## SE
Code | Path | WorkPiece | WorkType | Unit
21.357.70 | EL ¦ Kabel ¦ Installationskabel ¦ ≤2,5 mm² | Installationskabel, ≤2,5 mm², Utvändigt | Rivning | lpm
21.357.71 | EL ¦ Kabel ¦ Installationskabel ¦ ≤2,5 mm² | Installationskabel, ≤2,5 mm², Utvändigt | Nymontering på trä | lpm
21.357.72 | EL ¦ Kabel ¦ Installationskabel ¦ ≤2,5 mm² | Installationskabel, ≤2,5 mm², Utvändigt | Nymontering på betong, tegel, stål | lpm
21.357.73 | EL ¦ Kabel ¦ Installationskabel ¦ ≤2,5 mm² | Installationskabel, ≤2,5 mm², Utvändigt | Demontering | lpm
21.357.74 | EL ¦ Kabel ¦ Installationskabel ¦ ≤2,5 mm² | Installationskabel, ≤2,5 mm², Utvändigt | Återmontering på trä | lpm
21.357.75 | EL ¦ Kabel ¦ Installationskabel ¦ ≤2,5 mm² | Installationskabel, ≤2,5 mm², Utvändigt | Återmontering på betong, tegel, stål | lpm
21.359.73 | EL ¦ Kabel ¦ Kraftkabel ¦ ≤2,5 mm² | Kraftkabel, ≤2,5 mm², Installationsrör | Rivning | lpm
21.359.74 | EL ¦ Kabel ¦ Kraftkabel ¦ ≤2,5 mm² | Kraftkabel, ≤2,5 mm², Installationsrör | Nymontering | lpm
21.359.75 | EL ¦ Kabel ¦ Kraftkabel ¦ ≤2,5 mm² | Kraftkabel, ≤2,5 mm², Installationsrör | Demontering | lpm
21.359.76 | EL ¦ Kabel ¦ Kraftkabel ¦ ≤2,5 mm² | Kraftkabel, ≤2,5 mm², Installationsrör | Återmontering | lpm
21.359.77 | EL ¦ Kabel ¦ Kraftkabel ¦ ≤2,5 mm² | Kraftkabel, ≤2,5 mm², Installationskanal | Rivning | lpm
21.359.78 | EL ¦ Kabel ¦ Kraftkabel ¦ ≤2,5 mm² | Kraftkabel, ≤2,5 mm², Installationskanal | Nymontering | lpm
21.359.79 | EL ¦ Kabel ¦ Kraftkabel ¦ ≤2,5 mm² | Kraftkabel, ≤2,5 mm², Installationskanal | Demontering | lpm
21.359.80 | EL ¦ Kabel ¦ Kraftkabel ¦ ≤2,5 mm² | Kraftkabel, ≤2,5 mm², Installationskanal | Återmontering | lpm
21.359.81 | EL ¦ Kabel ¦ Kraftkabel ¦ ≤2,5 mm² | Kraftkabel, ≤2,5 mm², Utvändigt | Rivning | lpm
21.359.82 | EL ¦ Kabel ¦ Kraftkabel ¦ ≤2,5 mm² | Kraftkabel, ≤2,5 mm², Utvändigt | Nymontering på trä | lpm
21.359.83 | EL ¦ Kabel ¦ Kraftkabel ¦ ≤2,5 mm² | Kraftkabel, ≤2,5 mm², Utvändigt | Demontering | lpm
21.359.84 | EL ¦ Kabel ¦ Kraftkabel ¦ ≤2,5 mm² | Kraftkabel, ≤2,5 mm², Utvändigt | Återmontering på trä | lpm
21.359.85 | EL ¦ Kabel ¦ Kraftkabel ¦ ≤2,5 mm² | Kraftkabel, ≤2,5 mm², Kabelstege/-hylla | Rivning | lpm
21.359.86 | EL ¦ Kabel ¦ Kraftkabel ¦ ≤2,5 mm² | Kraftkabel, ≤2,5 mm², Kabelstege/-hylla | Nymontering | lpm
21.359.87 | EL ¦ Kabel ¦ Kraftkabel ¦ ≤2,5 mm² | Kraftkabel, ≤2,5 mm², Kabelstege/-hylla | Demontering | lpm
21.359.88 | EL ¦ Kabel ¦ Kraftkabel ¦ ≤2,5 mm² | Kraftkabel, ≤2,5 mm², Kabelstege/-hylla | Återmontering | lpm
21.359.89 | EL ¦ Kabel ¦ Kraftkabel ¦ ≤2,5 mm² | Kraftkabel, ≤2,5 mm², Ankarskena | Rivning | lpm
21.359.90 | EL ¦ Kabel ¦ Kraftkabel ¦ ≤2,5 mm² | Kraftkabel, ≤2,5 mm², Ankarskena | Nymontering | lpm
21.359.91 | EL ¦ Kabel ¦ Kraftkabel ¦ ≤2,5 mm² | Kraftkabel, ≤2,5 mm², Ankarskena | Demontering | lpm
21.359.92 | EL ¦ Kabel ¦ Kraftkabel ¦ ≤2,5 mm² | Kraftkabel, ≤2,5 mm², Ankarskena | Återmontering | lpm
21.359.93 | EL ¦ Kabel ¦ Kraftkabel ¦ ≤2,5 mm² | Kraftkabel, ≤2,5 mm², Bärlina | Rivning | lpm
21.359.94 | EL ¦ Kabel ¦ Kraftkabel ¦ ≤2,5 mm² | Kraftkabel, ≤2,5 mm², Bärlina | Nymontering | lpm
21.359.95 | EL ¦ Kabel ¦ Kraftkabel ¦ ≤2,5 mm² | Kraftkabel, ≤2,5 mm², Bärlina | Demontering | lpm
21.359.96 | EL ¦ Kabel ¦ Kraftkabel ¦ ≤2,5 mm² | Kraftkabel, ≤2,5 mm², Bärlina | Återmontering | lpm
21.359.97 | EL ¦ Kabel ¦ Kraftkabel ¦ ≤2,5 mm² | Kraftkabel, ≤2,5 mm², Jord, öppen kanal | Rivning | lpm
21.359.98 | EL ¦ Kabel ¦ Kraftkabel ¦ ≤2,5 mm² | Kraftkabel, ≤2,5 mm², Jord, öppen kanal | Nymontering | lpm
21.359.99 | EL ¦ Kabel ¦ Kraftkabel ¦ ≤2,5 mm² | Kraftkabel, ≤2,5 mm², Jord, öppen kanal | Demontering | lpm
21.360.00 | EL ¦ Kabel ¦ Kraftkabel ¦ ≤2,5 mm² | Kraftkabel, ≤2,5 mm², Jord, öppen kanal | Återmontering | lpm
21.360.01 | EL ¦ Kabel ¦ Kraftkabel ¦ 4-6 mm² | Kraftkabel, 4-6 mm², Installationsrör | Rivning | lpm
21.360.02 | EL ¦ Kabel ¦ Kraftkabel ¦ 4-6 mm² | Kraftkabel, 4-6 mm², Installationsrör | Nymontering | lpm
21.360.03 | EL ¦ Kabel ¦ Kraftkabel ¦ 4-6 mm² | Kraftkabel, 4-6 mm², Installationsrör | Demontering | lpm
21.360.04 | EL ¦ Kabel ¦ Kraftkabel ¦ 4-6 mm² | Kraftkabel, 4-6 mm², Installationsrör | Återmontering | lpm
21.360.05 | EL ¦ Kabel ¦ Kraftkabel ¦ 4-6 mm² | Kraftkabel, 4-6 mm², Installationskanal | Rivning | lpm
21.360.06 | EL ¦ Kabel ¦ Kraftkabel ¦ 4-6 mm² | Kraftkabel, 4-6 mm², Installationskanal | Nymontering | lpm
21.360.07 | EL ¦ Kabel ¦ Kraftkabel ¦ 4-6 mm² | Kraftkabel, 4-6 mm², Installationskanal | Demontering | lpm
21.360.08 | EL ¦ Kabel ¦ Kraftkabel ¦ 4-6 mm² | Kraftkabel, 4-6 mm², Installationskanal | Återmontering | lpm
21.360.09 | EL ¦ Kabel ¦ Kraftkabel ¦ 4-6 mm² | Kraftkabel, 4-6 mm², Utvändigt | Rivning | lpm
21.360.10 | EL ¦ Kabel ¦ Kraftkabel ¦ 4-6 mm² | Kraftkabel, 4-6 mm², Utvändigt | Nymontering på trä | lpm
21.360.11 | EL ¦ Kabel ¦ Kraftkabel ¦ 4-6 mm² | Kraftkabel, 4-6 mm², Utvändigt | Demontering | lpm
21.360.12 | EL ¦ Kabel ¦ Kraftkabel ¦ 4-6 mm² | Kraftkabel, 4-6 mm², Utvändigt | Återmontering på trä | lpm
21.360.13 | EL ¦ Kabel ¦ Kraftkabel ¦ 4-6 mm² | Kraftkabel, 4-6 mm², Kabelstege/-hylla | Rivning | lpm
21.360.14 | EL ¦ Kabel ¦ Kraftkabel ¦ 4-6 mm² | Kraftkabel, 4-6 mm², Kabelstege/-hylla | Nymontering | lpm
21.360.15 | EL ¦ Kabel ¦ Kraftkabel ¦ 4-6 mm² | Kraftkabel, 4-6 mm², Kabelstege/-hylla | Demontering | lpm
21.360.16 | EL ¦ Kabel ¦ Kraftkabel ¦ 4-6 mm² | Kraftkabel, 4-6 mm², Kabelstege/-hylla | Återmontering | lpm
21.360.17 | EL ¦ Kabel ¦ Kraftkabel ¦ 4-6 mm² | Kraftkabel, 4-6 mm², Ankarskena | Rivning | lpm
21.360.18 | EL ¦ Kabel ¦ Kraftkabel ¦ 4-6 mm² | Kraftkabel, 4-6 mm², Ankarskena | Nymontering | lpm
21.360.19 | EL ¦ Kabel ¦ Kraftkabel ¦ 4-6 mm² | Kraftkabel, 4-6 mm², Ankarskena | Demontering | lpm
21.360.20 | EL ¦ Kabel ¦ Kraftkabel ¦ 4-6 mm² | Kraftkabel, 4-6 mm², Ankarskena | Återmontering | lpm
21.360.21 | EL ¦ Kabel ¦ Kraftkabel ¦ 4-6 mm² | Kraftkabel, 4-6 mm², Bärlina | Rivning | lpm
21.360.22 | EL ¦ Kabel ¦ Kraftkabel ¦ 4-6 mm² | Kraftkabel, 4-6 mm², Bärlina | Nymontering | lpm
21.360.23 | EL ¦ Kabel ¦ Kraftkabel ¦ 4-6 mm² | Kraftkabel, 4-6 mm², Bärlina | Demontering | lpm
21.360.24 | EL ¦ Kabel ¦ Kraftkabel ¦ 4-6 mm² | Kraftkabel, 4-6 mm², Bärlina | Återmontering | lpm
21.360.25 | EL ¦ Kabel ¦ Kraftkabel ¦ 4-6 mm² | Kraftkabel, 4-6 mm², Jord, öppen kanal | Rivning | lpm
21.360.26 | EL ¦ Kabel ¦ Kraftkabel ¦ 4-6 mm² | Kraftkabel, 4-6 mm², Jord, öppen kanal | Nymontering | lpm
21.360.27 | EL ¦ Kabel ¦ Kraftkabel ¦ 4-6 mm² | Kraftkabel, 4-6 mm², Jord, öppen kanal | Demontering | lpm
21.360.28 | EL ¦ Kabel ¦ Kraftkabel ¦ 4-6 mm² | Kraftkabel, 4-6 mm², Jord, öppen kanal | Återmontering | lpm
21.360.29 | EL ¦ Kabel ¦ Kraftkabel ¦ 10-16 mm² | Kraftkabel, 10-16 mm², Installationsrör | Rivning | lpm
21.360.30 | EL ¦ Kabel ¦ Kraftkabel ¦ 10-16 mm² | Kraftkabel, 10-16 mm², Installationsrör | Nymontering | lpm
21.360.31 | EL ¦ Kabel ¦ Kraftkabel ¦ 10-16 mm² | Kraftkabel, 10-16 mm², Installationsrör | Demontering | lpm
21.360.32 | EL ¦ Kabel ¦ Kraftkabel ¦ 10-16 mm² | Kraftkabel, 10-16 mm², Installationsrör | Återmontering | lpm
21.360.33 | EL ¦ Kabel ¦ Kraftkabel ¦ 10-16 mm² | Kraftkabel, 10-16 mm², Installationskanal | Rivning | lpm
21.360.34 | EL ¦ Kabel ¦ Kraftkabel ¦ 10-16 mm² | Kraftkabel, 10-16 mm², Installationskanal | Nymontering | lpm
21.360.35 | EL ¦ Kabel ¦ Kraftkabel ¦ 10-16 mm² | Kraftkabel, 10-16 mm², Installationskanal | Demontering | lpm
21.360.36 | EL ¦ Kabel ¦ Kraftkabel ¦ 10-16 mm² | Kraftkabel, 10-16 mm², Installationskanal | Återmontering | lpm
21.360.37 | EL ¦ Kabel ¦ Kraftkabel ¦ 10-16 mm² | Kraftkabel, 10-16 mm², Utvändigt | Rivning | lpm
21.360.38 | EL ¦ Kabel ¦ Kraftkabel ¦ 10-16 mm² | Kraftkabel, 10-16 mm², Utvändigt | Nymontering på trä | lpm
21.360.39 | EL ¦ Kabel ¦ Kraftkabel ¦ 10-16 mm² | Kraftkabel, 10-16 mm², Utvändigt | Demontering | lpm
21.360.40 | EL ¦ Kabel ¦ Kraftkabel ¦ 10-16 mm² | Kraftkabel, 10-16 mm², Utvändigt | Återmontering på trä | lpm
21.360.41 | EL ¦ Kabel ¦ Kraftkabel ¦ 10-16 mm² | Kraftkabel, 10-16 mm², Kabelstege/-hylla | Rivning | lpm
21.360.42 | EL ¦ Kabel ¦ Kraftkabel ¦ 10-16 mm² | Kraftkabel, 10-16 mm², Kabelstege/-hylla | Nymontering | lpm
21.360.43 | EL ¦ Kabel ¦ Kraftkabel ¦ 10-16 mm² | Kraftkabel, 10-16 mm², Kabelstege/-hylla | Demontering | lpm
21.360.44 | EL ¦ Kabel ¦ Kraftkabel ¦ 10-16 mm² | Kraftkabel, 10-16 mm², Kabelstege/-hylla | Återmontering | lpm
21.360.45 | EL ¦ Kabel ¦ Kraftkabel ¦ 10-16 mm² | Kraftkabel, 10-16 mm², Ankarskena | Rivning | lpm
21.360.46 | EL ¦ Kabel ¦ Kraftkabel ¦ 10-16 mm² | Kraftkabel, 10-16 mm², Ankarskena | Nymontering | lpm
21.360.47 | EL ¦ Kabel ¦ Kraftkabel ¦ 10-16 mm² | Kraftkabel, 10-16 mm², Ankarskena | Demontering | lpm
21.360.48 | EL ¦ Kabel ¦ Kraftkabel ¦ 10-16 mm² | Kraftkabel, 10-16 mm², Ankarskena | Återmontering | lpm
21.360.49 | EL ¦ Kabel ¦ Kraftkabel ¦ 10-16 mm² | Kraftkabel, 10-16 mm², Bärlina | Rivning | lpm
21.360.50 | EL ¦ Kabel ¦ Kraftkabel ¦ 10-16 mm² | Kraftkabel, 10-16 mm², Bärlina | Nymontering | lpm
21.360.51 | EL ¦ Kabel ¦ Kraftkabel ¦ 10-16 mm² | Kraftkabel, 10-16 mm², Bärlina | Demontering | lpm
21.360.52 | EL ¦ Kabel ¦ Kraftkabel ¦ 10-16 mm² | Kraftkabel, 10-16 mm², Bärlina | Återmontering | lpm
21.360.53 | EL ¦ Kabel ¦ Kraftkabel ¦ 10-16 mm² | Kraftkabel, 10-16 mm², Jord, öppen kanal | Rivning | lpm
21.360.54 | EL ¦ Kabel ¦ Kraftkabel ¦ 10-16 mm² | Kraftkabel, 10-16 mm², Jord, öppen kanal | Nymontering | lpm
21.360.55 | EL ¦ Kabel ¦ Kraftkabel ¦ 10-16 mm² | Kraftkabel, 10-16 mm², Jord, öppen kanal | Demontering | lpm
21.360.56 | EL ¦ Kabel ¦ Kraftkabel ¦ 10-16 mm² | Kraftkabel, 10-16 mm², Jord, öppen kanal | Återmontering | lpm
21.360.57 | EL ¦ Kabel ¦ Styrkabel ¦ ≤1,0 mm² ¦ ≤10 ledare | Styrkabel, ≤1,0 mm², ≤10 ledare, Installationsrör/-kanal | Rivning | lpm
21.360.58 | EL ¦ Kabel ¦ Styrkabel ¦ ≤1,0 mm² ¦ ≤10 ledare | Styrkabel, ≤1,0 mm², ≤10 ledare, Installationsrör/-kanal | Nymontering | lpm
21.360.59 | EL ¦ Kabel ¦ Styrkabel ¦ ≤1,0 mm² ¦ ≤10 ledare | Styrkabel, ≤1,0 mm², ≤10 ledare, Installationsrör/-kanal | Demontering | lpm
21.360.60 | EL ¦ Kabel ¦ Styrkabel ¦ ≤1,0 mm² ¦ ≤10 ledare | Styrkabel, ≤1,0 mm², ≤10 ledare, Installationsrör/-kanal | Återmontering | lpm
21.360.61 | EL ¦ Kabel ¦ Styrkabel ¦ ≤1,0 mm² ¦ ≤10 ledare | Styrkabel, ≤1,0 mm², ≤10 ledare, Utvändigt | Rivning | lpm
21.360.62 | EL ¦ Kabel ¦ Styrkabel ¦ ≤1,0 mm² ¦ ≤10 ledare | Styrkabel, ≤1,0 mm², ≤10 ledare, Utvändigt | Nymontering på trä | lpm
21.360.63 | EL ¦ Kabel ¦ Styrkabel ¦ ≤1,0 mm² ¦ ≤10 ledare | Styrkabel, ≤1,0 mm², ≤10 ledare, Utvändigt | Demontering | lpm
21.360.64 | EL ¦ Kabel ¦ Styrkabel ¦ ≤1,0 mm² ¦ ≤10 ledare | Styrkabel, ≤1,0 mm², ≤10 ledare, Utvändigt | Återmontering på trä | lpm
21.360.65 | EL ¦ Kabel ¦ Styrkabel ¦ ≤1,0 mm² ¦ ≤10 ledare | Styrkabel, ≤1,0 mm², ≤10 ledare, Kabelstege/-hylla | Rivning | lpm
21.360.66 | EL ¦ Kabel ¦ Styrkabel ¦ ≤1,0 mm² ¦ ≤10 ledare | Styrkabel, ≤1,0 mm², ≤10 ledare, Kabelstege/-hylla | Nymontering | lpm
21.360.67 | EL ¦ Kabel ¦ Styrkabel ¦ ≤1,0 mm² ¦ ≤10 ledare | Styrkabel, ≤1,0 mm², ≤10 ledare, Kabelstege/-hylla | Demontering | lpm
21.360.68 | EL ¦ Kabel ¦ Styrkabel ¦ ≤1,0 mm² ¦ ≤10 ledare | Styrkabel, ≤1,0 mm², ≤10 ledare, Kabelstege/-hylla | Återmontering | lpm
21.360.69 | EL ¦ Kabel ¦ Styrkabel ¦ ≤1,0 mm² ¦ ≤10 ledare | Styrkabel, ≤1,0 mm², ≤10 ledare, Ankarskena | Rivning | lpm
21.360.70 | EL ¦ Kabel ¦ Styrkabel ¦ ≤1,0 mm² ¦ ≤10 ledare | Styrkabel, ≤1,0 mm², ≤10 ledare, Ankarskena | Nymontering | lpm
21.360.71 | EL ¦ Kabel ¦ Styrkabel ¦ ≤1,0 mm² ¦ ≤10 ledare | Styrkabel, ≤1,0 mm², ≤10 ledare, Ankarskena | Demontering | lpm
21.360.72 | EL ¦ Kabel ¦ Styrkabel ¦ ≤1,0 mm² ¦ ≤10 ledare | Styrkabel, ≤1,0 mm², ≤10 ledare, Ankarskena | Återmontering | lpm
21.360.73 | EL ¦ Kabel ¦ Styrkabel ¦ ≤1,0 mm² ¦ ≤10 ledare | Styrkabel, ≤1,0 mm², ≤10 ledare, Bärlina | Rivning | lpm
21.360.74 | EL ¦ Kabel ¦ Styrkabel ¦ ≤1,0 mm² ¦ ≤10 ledare | Styrkabel, ≤1,0 mm², ≤10 ledare, Bärlina | Nymontering | lpm
21.360.75 | EL ¦ Kabel ¦ Styrkabel ¦ ≤1,0 mm² ¦ ≤10 ledare | Styrkabel, ≤1,0 mm², ≤10 ledare, Bärlina | Demontering | lpm
21.360.76 | EL ¦ Kabel ¦ Styrkabel ¦ ≤1,0 mm² ¦ ≤10 ledare | Styrkabel, ≤1,0 mm², ≤10 ledare, Bärlina | Återmontering | lpm
21.360.81 | EL ¦ Kabel ¦ Styrkabel ¦ ≤1,0 mm² ¦ 11-30 ledare | Styrkabel, ≤1,0 mm², 11-30 ledare, Installationsrör/-kanal | Rivning | lpm
21.360.82 | EL ¦ Kabel ¦ Styrkabel ¦ ≤1,0 mm² ¦ 11-30 ledare | Styrkabel, ≤1,0 mm², 11-30 ledare, Installationsrör/-kanal | Nymontering | lpm
21.360.83 | EL ¦ Kabel ¦ Styrkabel ¦ ≤1,0 mm² ¦ 11-30 ledare | Styrkabel, ≤1,0 mm², 11-30 ledare, Installationsrör/-kanal | Demontering | lpm
21.360.84 | EL ¦ Kabel ¦ Styrkabel ¦ ≤1,0 mm² ¦ 11-30 ledare | Styrkabel, ≤1,0 mm², 11-30 ledare, Installationsrör/-kanal | Återmontering | lpm
21.360.85 | EL ¦ Kabel ¦ Styrkabel ¦ ≤1,0 mm² ¦ 11-30 ledare | Styrkabel, ≤1,0 mm², 11-30 ledare, Utvändigt | Rivning | lpm
21.360.86 | EL ¦ Kabel ¦ Styrkabel ¦ ≤1,0 mm² ¦ 11-30 ledare | Styrkabel, ≤1,0 mm², 11-30 ledare, Utvändigt | Nymontering på trä | lpm
21.360.87 | EL ¦ Kabel ¦ Styrkabel ¦ ≤1,0 mm² ¦ 11-30 ledare | Styrkabel, ≤1,0 mm², 11-30 ledare, Utvändigt | Demontering | lpm
21.360.88 | EL ¦ Kabel ¦ Styrkabel ¦ ≤1,0 mm² ¦ 11-30 ledare | Styrkabel, ≤1,0 mm², 11-30 ledare, Utvändigt | Återmontering på trä | lpm
21.360.89 | EL ¦ Kabel ¦ Styrkabel ¦ ≤1,0 mm² ¦ 11-30 ledare | Styrkabel, ≤1,0 mm², 11-30 ledare, Kabelstege/-hylla | Rivning | lpm
21.360.90 | EL ¦ Kabel ¦ Styrkabel ¦ ≤1,0 mm² ¦ 11-30 ledare | Styrkabel, ≤1,0 mm², 11-30 ledare, Kabelstege/-hylla | Nymontering | lpm
21.360.91 | EL ¦ Kabel ¦ Styrkabel ¦ ≤1,0 mm² ¦ 11-30 ledare | Styrkabel, ≤1,0 mm², 11-30 ledare, Kabelstege/-hylla | Demontering | lpm
21.360.92 | EL ¦ Kabel ¦ Styrkabel ¦ ≤1,0 mm² ¦ 11-30 ledare | Styrkabel, ≤1,0 mm², 11-30 ledare, Kabelstege/-hylla | Återmontering | lpm
21.360.93 | EL ¦ Kabel ¦ Styrkabel ¦ ≤1,0 mm² ¦ 11-30 ledare | Styrkabel, ≤1,0 mm², 11-30 ledare, Ankarskena | Rivning | lpm
21.360.94 | EL ¦ Kabel ¦ Styrkabel ¦ ≤1,0 mm² ¦ 11-30 ledare | Styrkabel, ≤1,0 mm², 11-30 ledare, Ankarskena | Nymontering | lpm
21.360.95 | EL ¦ Kabel ¦ Styrkabel ¦ ≤1,0 mm² ¦ 11-30 ledare | Styrkabel, ≤1,0 mm², 11-30 ledare, Ankarskena | Demontering | lpm
21.360.96 | EL ¦ Kabel ¦ Styrkabel ¦ ≤1,0 mm² ¦ 11-30 ledare | Styrkabel, ≤1,0 mm², 11-30 ledare, Ankarskena | Återmontering | lpm
21.360.97 | EL ¦ Kabel ¦ Styrkabel ¦ ≤1,0 mm² ¦ 11-30 ledare | Styrkabel, ≤1,0 mm², 11-30 ledare, Bärlina | Rivning | lpm
21.360.98 | EL ¦ Kabel ¦ Styrkabel ¦ ≤1,0 mm² ¦ 11-30 ledare | Styrkabel, ≤1,0 mm², 11-30 ledare, Bärlina | Nymontering | lpm
21.360.99 | EL ¦ Kabel ¦ Styrkabel ¦ ≤1,0 mm² ¦ 11-30 ledare | Styrkabel, ≤1,0 mm², 11-30 ledare, Bärlina | Demontering | lpm
21.361.00 | EL ¦ Kabel ¦ Styrkabel ¦ ≤1,0 mm² ¦ 11-30 ledare | Styrkabel, ≤1,0 mm², 11-30 ledare, Bärlina | Återmontering | lpm
21.361.05 | EL ¦ Kabel ¦ Styrkabel ¦ 1,5 mm² ¦ ≤10 ledare | Styrkabel, 1,5 mm², ≤10 ledare, Installationsrör/-kanal | Rivning | lpm
21.361.06 | EL ¦ Kabel ¦ Styrkabel ¦ 1,5 mm² ¦ ≤10 ledare | Styrkabel, 1,5 mm², ≤10 ledare, Installationsrör/-kanal | Nymontering | lpm
21.361.07 | EL ¦ Kabel ¦ Styrkabel ¦ 1,5 mm² ¦ ≤10 ledare | Styrkabel, 1,5 mm², ≤10 ledare, Installationsrör/-kanal | Demontering | lpm
21.361.08 | EL ¦ Kabel ¦ Styrkabel ¦ 1,5 mm² ¦ ≤10 ledare | Styrkabel, 1,5 mm², ≤10 ledare, Installationsrör/-kanal | Återmontering | lpm
21.361.09 | EL ¦ Kabel ¦ Styrkabel ¦ 1,5 mm² ¦ ≤10 ledare | Styrkabel, 1,5 mm², ≤10 ledare, Utvändigt | Rivning | lpm
21.361.10 | EL ¦ Kabel ¦ Styrkabel ¦ 1,5 mm² ¦ ≤10 ledare | Styrkabel, 1,5 mm², ≤10 ledare, Utvändigt | Nymontering på trä | lpm
21.361.11 | EL ¦ Kabel ¦ Styrkabel ¦ 1,5 mm² ¦ ≤10 ledare | Styrkabel, 1,5 mm², ≤10 ledare, Utvändigt | Demontering | lpm
21.361.12 | EL ¦ Kabel ¦ Styrkabel ¦ 1,5 mm² ¦ ≤10 ledare | Styrkabel, 1,5 mm², ≤10 ledare, Utvändigt | Återmontering på trä | lpm
21.361.13 | EL ¦ Kabel ¦ Styrkabel ¦ 1,5 mm² ¦ ≤10 ledare | Styrkabel, 1,5 mm², ≤10 ledare, Kabelstege/-hylla | Rivning | lpm
21.361.14 | EL ¦ Kabel ¦ Styrkabel ¦ 1,5 mm² ¦ ≤10 ledare | Styrkabel, 1,5 mm², ≤10 ledare, Kabelstege/-hylla | Nymontering | lpm
21.361.15 | EL ¦ Kabel ¦ Styrkabel ¦ 1,5 mm² ¦ ≤10 ledare | Styrkabel, 1,5 mm², ≤10 ledare, Kabelstege/-hylla | Demontering | lpm
21.361.16 | EL ¦ Kabel ¦ Styrkabel ¦ 1,5 mm² ¦ ≤10 ledare | Styrkabel, 1,5 mm², ≤10 ledare, Kabelstege/-hylla | Återmontering | lpm
21.361.17 | EL ¦ Kabel ¦ Styrkabel ¦ 1,5 mm² ¦ ≤10 ledare | Styrkabel, 1,5 mm², ≤10 ledare, Ankarskena | Rivning | lpm
21.361.18 | EL ¦ Kabel ¦ Styrkabel ¦ 1,5 mm² ¦ ≤10 ledare | Styrkabel, 1,5 mm², ≤10 ledare, Ankarskena | Nymontering | lpm
21.361.19 | EL ¦ Kabel ¦ Styrkabel ¦ 1,5 mm² ¦ ≤10 ledare | Styrkabel, 1,5 mm², ≤10 ledare, Ankarskena | Demontering | lpm
21.361.20 | EL ¦ Kabel ¦ Styrkabel ¦ 1,5 mm² ¦ ≤10 ledare | Styrkabel, 1,5 mm², ≤10 ledare, Ankarskena | Återmontering | lpm
21.361.21 | EL ¦ Kabel ¦ Styrkabel ¦ 1,5 mm² ¦ ≤10 ledare | Styrkabel, 1,5 mm², ≤10 ledare, Bärlina | Rivning | lpm
21.361.22 | EL ¦ Kabel ¦ Styrkabel ¦ 1,5 mm² ¦ ≤10 ledare | Styrkabel, 1,5 mm², ≤10 ledare, Bärlina | Nymontering | lpm
21.361.23 | EL ¦ Kabel ¦ Styrkabel ¦ 1,5 mm² ¦ ≤10 ledare | Styrkabel, 1,5 mm², ≤10 ledare, Bärlina | Demontering | lpm
21.361.24 | EL ¦ Kabel ¦ Styrkabel ¦ 1,5 mm² ¦ ≤10 ledare | Styrkabel, 1,5 mm², ≤10 ledare, Bärlina | Återmontering | lpm
21.361.29 | EL ¦ Kabel ¦ Styrkabel ¦ 1,5 mm² ¦ 11-20 ledare | Styrkabel, 1,5 mm², 11-20 ledare, Installationsrör/-kanal | Rivning | lpm
21.361.30 | EL ¦ Kabel ¦ Styrkabel ¦ 1,5 mm² ¦ 11-20 ledare | Styrkabel, 1,5 mm², 11-20 ledare, Installationsrör/-kanal | Nymontering | lpm
21.361.31 | EL ¦ Kabel ¦ Styrkabel ¦ 1,5 mm² ¦ 11-20 ledare | Styrkabel, 1,5 mm², 11-20 ledare, Installationsrör/-kanal | Demontering | lpm
21.361.32 | EL ¦ Kabel ¦ Styrkabel ¦ 1,5 mm² ¦ 11-20 ledare | Styrkabel, 1,5 mm², 11-20 ledare, Installationsrör/-kanal | Återmontering | lpm
21.361.33 | EL ¦ Kabel ¦ Styrkabel ¦ 1,5 mm² ¦ 11-20 ledare | Styrkabel, 1,5 mm², 11-20 ledare, Utvändigt | Rivning | lpm
21.361.34 | EL ¦ Kabel ¦ Styrkabel ¦ 1,5 mm² ¦ 11-20 ledare | Styrkabel, 1,5 mm², 11-20 ledare, Utvändigt | Nymontering på trä | lpm
21.361.35 | EL ¦ Kabel ¦ Styrkabel ¦ 1,5 mm² ¦ 11-20 ledare | Styrkabel, 1,5 mm², 11-20 ledare, Utvändigt | Demontering | lpm
21.361.36 | EL ¦ Kabel ¦ Styrkabel ¦ 1,5 mm² ¦ 11-20 ledare | Styrkabel, 1,5 mm², 11-20 ledare, Utvändigt | Återmontering på trä | lpm
21.361.37 | EL ¦ Kabel ¦ Styrkabel ¦ 1,5 mm² ¦ 11-20 ledare | Styrkabel, 1,5 mm², 11-20 ledare, Kabelstege/-hylla | Rivning | lpm
21.361.38 | EL ¦ Kabel ¦ Styrkabel ¦ 1,5 mm² ¦ 11-20 ledare | Styrkabel, 1,5 mm², 11-20 ledare, Kabelstege/-hylla | Nymontering | lpm
21.361.39 | EL ¦ Kabel ¦ Styrkabel ¦ 1,5 mm² ¦ 11-20 ledare | Styrkabel, 1,5 mm², 11-20 ledare, Kabelstege/-hylla | Demontering | lpm
21.361.40 | EL ¦ Kabel ¦ Styrkabel ¦ 1,5 mm² ¦ 11-20 ledare | Styrkabel, 1,5 mm², 11-20 ledare, Kabelstege/-hylla | Återmontering | lpm
21.361.41 | EL ¦ Kabel ¦ Styrkabel ¦ 1,5 mm² ¦ 11-20 ledare | Styrkabel, 1,5 mm², 11-20 ledare, Ankarskena | Rivning | lpm
21.361.42 | EL ¦ Kabel ¦ Styrkabel ¦ 1,5 mm² ¦ 11-20 ledare | Styrkabel, 1,5 mm², 11-20 ledare, Ankarskena | Nymontering | lpm
21.361.43 | EL ¦ Kabel ¦ Styrkabel ¦ 1,5 mm² ¦ 11-20 ledare | Styrkabel, 1,5 mm², 11-20 ledare, Ankarskena | Demontering | lpm
21.361.44 | EL ¦ Kabel ¦ Styrkabel ¦ 1,5 mm² ¦ 11-20 ledare | Styrkabel, 1,5 mm², 11-20 ledare, Ankarskena | Återmontering | lpm
21.361.45 | EL ¦ Kabel ¦ Styrkabel ¦ 1,5 mm² ¦ 11-20 ledare | Styrkabel, 1,5 mm², 11-20 ledare, Bärlina | Rivning | lpm
21.361.46 | EL ¦ Kabel ¦ Styrkabel ¦ 1,5 mm² ¦ 11-20 ledare | Styrkabel, 1,5 mm², 11-20 ledare, Bärlina | Nymontering | lpm
21.361.47 | EL ¦ Kabel ¦ Styrkabel ¦ 1,5 mm² ¦ 11-20 ledare | Styrkabel, 1,5 mm², 11-20 ledare, Bärlina | Demontering | lpm
21.361.48 | EL ¦ Kabel ¦ Styrkabel ¦ 1,5 mm² ¦ 11-20 ledare | Styrkabel, 1,5 mm², 11-20 ledare, Bärlina | Återmontering | lpm
21.361.53 | EL ¦ Kabel ¦ Kopplingskabel ¦ ≤2,5 mm² | Kopplingskabel, ≤2,5 mm², Installationsrör/-kanal | Rivning | lpm
21.361.54 | EL ¦ Kabel ¦ Kopplingskabel ¦ ≤2,5 mm² | Kopplingskabel, ≤2,5 mm², Installationsrör/-kanal | Nymontering | lpm
21.361.55 | EL ¦ Kabel ¦ Kopplingskabel ¦ ≤2,5 mm² | Kopplingskabel, ≤2,5 mm², Installationsrör/-kanal | Demontering | lpm
21.361.56 | EL ¦ Kabel ¦ Kopplingskabel ¦ ≤2,5 mm² | Kopplingskabel, ≤2,5 mm², Installationsrör/-kanal | Återmontering | lpm
21.361.57 | EL ¦ Kabel ¦ Kopplingskabel ¦ 4-6 mm² | Kopplingskabel, 4-6 mm², Installationsrör/-kanal | Rivning | lpm
21.361.58 | EL ¦ Kabel ¦ Kopplingskabel ¦ 4-6 mm² | Kopplingskabel, 4-6 mm², Installationsrör/-kanal | Nymontering | lpm
21.361.59 | EL ¦ Kabel ¦ Kopplingskabel ¦ 4-6 mm² | Kopplingskabel, 4-6 mm², Installationsrör/-kanal | Demontering | lpm
21.361.60 | EL ¦ Kabel ¦ Kopplingskabel ¦ 4-6 mm² | Kopplingskabel, 4-6 mm², Installationsrör/-kanal | Återmontering | lpm
21.361.61 | EL ¦ Kabel ¦ Kopplingskabel ¦ 10-16 mm² | Kopplingskabel, 10-16 mm², Installationsrör/-kanal | Rivning | lpm
21.361.62 | EL ¦ Kabel ¦ Kopplingskabel ¦ 10-16 mm² | Kopplingskabel, 10-16 mm², Installationsrör/-kanal | Nymontering | lpm
21.361.63 | EL ¦ Kabel ¦ Kopplingskabel ¦ 10-16 mm² | Kopplingskabel, 10-16 mm², Installationsrör/-kanal | Demontering | lpm
21.361.64 | EL ¦ Kabel ¦ Kopplingskabel ¦ 10-16 mm² | Kopplingskabel, 10-16 mm², Installationsrör/-kanal | Återmontering | lpm
21.361.65 | EL ¦ Kabel ¦ Installationskabel ¦ ≤2,5 mm² | Installationskabel, ≤2,5 mm², Installationsrör/-kanal | Rivning | lpm
21.361.66 | EL ¦ Kabel ¦ Installationskabel ¦ ≤2,5 mm² | Installationskabel, ≤2,5 mm², Installationsrör/-kanal | Nymontering | lpm
21.361.67 | EL ¦ Kabel ¦ Installationskabel ¦ ≤2,5 mm² | Installationskabel, ≤2,5 mm², Installationsrör/-kanal | Demontering | lpm
21.361.68 | EL ¦ Kabel ¦ Installationskabel ¦ ≤2,5 mm² | Installationskabel, ≤2,5 mm², Installationsrör/-kanal | Återmontering | lpm
21.361.69 | EL ¦ Kabel ¦ Kraftkabel ¦ ≤2,5 mm² | Kraftkabel, ≤2,5 mm², Utvändigt | Nymontering på betong, tegel, stål | lpm
21.361.70 | EL ¦ Kabel ¦ Kraftkabel ¦ ≤2,5 mm² | Kraftkabel, ≤2,5 mm², Utvändigt | Återmontering på betong, tegel, stål | lpm
21.361.71 | EL ¦ Kabel ¦ Kraftkabel ¦ 4-6 mm² | Kraftkabel, 4-6 mm², Utvändigt | Nymontering på betong, tegel, stål | lpm
21.361.72 | EL ¦ Kabel ¦ Kraftkabel ¦ 4-6 mm² | Kraftkabel, 4-6 mm², Utvändigt | Återmontering på betong, tegel, stål | lpm
21.361.73 | EL ¦ Kabel ¦ Kraftkabel ¦ 10-16 mm² | Kraftkabel, 10-16 mm², Utvändigt | Nymontering på betong, tegel, stål | lpm
21.361.74 | EL ¦ Kabel ¦ Kraftkabel ¦ 10-16 mm² | Kraftkabel, 10-16 mm², Utvändigt | Återmontering på betong, tegel, stål | lpm
21.361.75 | EL ¦ Kabel ¦ Styrkabel ¦ ≤1,0 mm² ¦ ≤10 ledare | Styrkabel, ≤1,0 mm², ≤10 ledare, Utvändigt | Nymontering på betong, tegel, stål | lpm
21.361.76 | EL ¦ Kabel ¦ Styrkabel ¦ ≤1,0 mm² ¦ ≤10 ledare | Styrkabel, ≤1,0 mm², ≤10 ledare, Utvändigt | Återmontering på betong, tegel, stål | lpm
21.361.77 | EL ¦ Kabel ¦ Styrkabel ¦ ≤1,0 mm² ¦ 11-30 ledare | Styrkabel, ≤1,0 mm², 11-30 ledare, Utvändigt | Nymontering på betong, tegel, stål | lpm
21.361.78 | EL ¦ Kabel ¦ Styrkabel ¦ ≤1,0 mm² ¦ 11-30 ledare | Styrkabel, ≤1,0 mm², 11-30 ledare, Utvändigt | Återmontering på betong, tegel, stål | lpm
21.361.79 | EL ¦ Kabel ¦ Styrkabel ¦ 1,5 mm² ¦ ≤10 ledare | Styrkabel, 1,5 mm², ≤10 ledare, Utvändigt | Nymontering på betong, tegel, stål | lpm
21.361.80 | EL ¦ Kabel ¦ Styrkabel ¦ 1,5 mm² ¦ ≤10 ledare | Styrkabel, 1,5 mm², ≤10 ledare, Utvändigt | Återmontering på betong, tegel, stål | lpm
21.361.81 | EL ¦ Kabel ¦ Styrkabel ¦ 1,5 mm² ¦ 11-20 ledare | Styrkabel, 1,5 mm², 11-20 ledare, Utvändigt | Nymontering på betong, tegel, stål | lpm
21.361.82 | EL ¦ Kabel ¦ Styrkabel ¦ 1,5 mm² ¦ 11-20 ledare | Styrkabel, 1,5 mm², 11-20 ledare, Utvändigt | Återmontering på betong, tegel, stål | lpm
21.361.83 | EL ¦ Kabel ¦ Installationskabel ¦ ≤2,5 mm² | Installationskabel, ≤2,5 mm², Kabelstege/-hylla | Rivning | lpm
21.361.84 | EL ¦ Kabel ¦ Installationskabel ¦ ≤2,5 mm² | Installationskabel, ≤2,5 mm², Kabelstege/-hylla | Nymontering | lpm
21.361.85 | EL ¦ Kabel ¦ Installationskabel ¦ ≤2,5 mm² | Installationskabel, ≤2,5 mm², Kabelstege/-hylla | Demontering | lpm
21.361.86 | EL ¦ Kabel ¦ Installationskabel ¦ ≤2,5 mm² | Installationskabel, ≤2,5 mm², Kabelstege/-hylla | Återmontering | lpm
21.361.87 | EL ¦ Kabel ¦ Installationskabel ¦ ≤2,5 mm² | Installationskabel, ≤2,5 mm², Ankarskena | Rivning | lpm
21.361.88 | EL ¦ Kabel ¦ Installationskabel ¦ ≤2,5 mm² | Installationskabel, ≤2,5 mm², Ankarskena | Nymontering | lpm
21.361.89 | EL ¦ Kabel ¦ Installationskabel ¦ ≤2,5 mm² | Installationskabel, ≤2,5 mm², Ankarskena | Demontering | lpm
21.361.90 | EL ¦ Kabel ¦ Installationskabel ¦ ≤2,5 mm² | Installationskabel, ≤2,5 mm², Ankarskena | Återmontering | lpm
21.361.91 | EL ¦ Kabel ¦ Installationskabel ¦ ≤2,5 mm² | Installationskabel, ≤2,5 mm², Bärlina | Rivning | lpm
21.361.92 | EL ¦ Kabel ¦ Installationskabel ¦ ≤2,5 mm² | Installationskabel, ≤2,5 mm², Bärlina | Nymontering | lpm
21.361.93 | EL ¦ Kabel ¦ Installationskabel ¦ ≤2,5 mm² | Installationskabel, ≤2,5 mm², Bärlina | Demontering | lpm
21.361.94 | EL ¦ Kabel ¦ Installationskabel ¦ ≤2,5 mm² | Installationskabel, ≤2,5 mm², Bärlina | Återmontering | lpm
21.361.95 | EL ¦ Kabel ¦ Installationskabel ¦ 4-6 mm² | Installationskabel, 4-6 mm², Installationsrör/-kanal | Rivning | lpm
21.361.96 | EL ¦ Kabel ¦ Installationskabel ¦ 4-6 mm² | Installationskabel, 4-6 mm², Installationsrör/-kanal | Nymontering | lpm
21.361.97 | EL ¦ Kabel ¦ Installationskabel ¦ 4-6 mm² | Installationskabel, 4-6 mm², Installationsrör/-kanal | Demontering | lpm
21.361.98 | EL ¦ Kabel ¦ Installationskabel ¦ 4-6 mm² | Installationskabel, 4-6 mm², Installationsrör/-kanal | Återmontering | lpm
21.361.99 | EL ¦ Kabel ¦ Installationskabel ¦ 4-6 mm² | Installationskabel, 4-6 mm², Utvändigt | Rivning | lpm
21.362.00 | EL ¦ Kabel ¦ Installationskabel ¦ 4-6 mm² | Installationskabel, 4-6 mm², Utvändigt | Nymontering på trä | lpm
21.362.01 | EL ¦ Kabel ¦ Installationskabel ¦ 4-6 mm² | Installationskabel, 4-6 mm², Utvändigt | Nymontering på betong, tegel, stål | lpm
21.362.02 | EL ¦ Kabel ¦ Installationskabel ¦ 4-6 mm² | Installationskabel, 4-6 mm², Utvändigt | Demontering | lpm
21.362.03 | EL ¦ Kabel ¦ Installationskabel ¦ 4-6 mm² | Installationskabel, 4-6 mm², Utvändigt | Återmontering på trä | lpm
21.362.04 | EL ¦ Kabel ¦ Installationskabel ¦ 4-6 mm² | Installationskabel, 4-6 mm², Utvändigt | Återmontering på betong, tegel, stål | lpm
21.362.05 | EL ¦ Kabel ¦ Installationskabel ¦ 4-6 mm² | Installationskabel, 4-6 mm², Kabelstege/-hylla | Rivning | lpm
21.362.06 | EL ¦ Kabel ¦ Installationskabel ¦ 4-6 mm² | Installationskabel, 4-6 mm², Kabelstege/-hylla | Nymontering | lpm
21.362.07 | EL ¦ Kabel ¦ Installationskabel ¦ 4-6 mm² | Installationskabel, 4-6 mm², Kabelstege/-hylla | Demontering | lpm
21.362.08 | EL ¦ Kabel ¦ Installationskabel ¦ 4-6 mm² | Installationskabel, 4-6 mm², Kabelstege/-hylla | Återmontering | lpm
21.362.09 | EL ¦ Kabel ¦ Installationskabel ¦ 4-6 mm² | Installationskabel, 4-6 mm², Ankarskena | Rivning | lpm
21.362.10 | EL ¦ Kabel ¦ Installationskabel ¦ 4-6 mm² | Installationskabel, 4-6 mm², Ankarskena | Nymontering | lpm
21.362.11 | EL ¦ Kabel ¦ Installationskabel ¦ 4-6 mm² | Installationskabel, 4-6 mm², Ankarskena | Demontering | lpm
21.362.12 | EL ¦ Kabel ¦ Installationskabel ¦ 4-6 mm² | Installationskabel, 4-6 mm², Ankarskena | Återmontering | lpm
21.362.13 | EL ¦ Kabel ¦ Installationskabel ¦ 4-6 mm² | Installationskabel, 4-6 mm², Bärlina | Rivning | lpm
21.362.14 | EL ¦ Kabel ¦ Installationskabel ¦ 4-6 mm² | Installationskabel, 4-6 mm², Bärlina | Nymontering | lpm
21.362.15 | EL ¦ Kabel ¦ Installationskabel ¦ 4-6 mm² | Installationskabel, 4-6 mm², Bärlina | Demontering | lpm
21.362.16 | EL ¦ Kabel ¦ Installationskabel ¦ 4-6 mm² | Installationskabel, 4-6 mm², Bärlina | Återmontering | lpm
21.362.17 | EL ¦ Kabel ¦ Installationskabel ¦ 10-16 mm² | Installationskabel, 10-16 mm², Installationsrör/-kanal | Rivning | lpm
21.362.18 | EL ¦ Kabel ¦ Installationskabel ¦ 10-16 mm² | Installationskabel, 10-16 mm², Installationsrör/-kanal | Nymontering | lpm
21.362.19 | EL ¦ Kabel ¦ Installationskabel ¦ 10-16 mm² | Installationskabel, 10-16 mm², Installationsrör/-kanal | Demontering | lpm
21.362.20 | EL ¦ Kabel ¦ Installationskabel ¦ 10-16 mm² | Installationskabel, 10-16 mm², Installationsrör/-kanal | Återmontering | lpm
21.362.21 | EL ¦ Kabel ¦ Installationskabel ¦ 10-16 mm² | Installationskabel, 10-16 mm², Utvändigt | Rivning | lpm
21.362.22 | EL ¦ Kabel ¦ Installationskabel ¦ 10-16 mm² | Installationskabel, 10-16 mm², Utvändigt | Nymontering på trä | lpm
21.362.23 | EL ¦ Kabel ¦ Installationskabel ¦ 10-16 mm² | Installationskabel, 10-16 mm², Utvändigt | Nymontering på betong, tegel, stål | lpm
21.362.24 | EL ¦ Kabel ¦ Installationskabel ¦ 10-16 mm² | Installationskabel, 10-16 mm², Utvändigt | Demontering | lpm
21.362.25 | EL ¦ Kabel ¦ Installationskabel ¦ 10-16 mm² | Installationskabel, 10-16 mm², Utvändigt | Återmontering på trä | lpm
21.362.26 | EL ¦ Kabel ¦ Installationskabel ¦ 10-16 mm² | Installationskabel, 10-16 mm², Utvändigt | Återmontering på betong, tegel, stål | lpm
21.362.27 | EL ¦ Kabel ¦ Installationskabel ¦ 10-16 mm² | Installationskabel, 10-16 mm², Kabelstege/-hylla | Rivning | lpm
21.362.28 | EL ¦ Kabel ¦ Installationskabel ¦ 10-16 mm² | Installationskabel, 10-16 mm², Kabelstege/-hylla | Nymontering | lpm
21.362.29 | EL ¦ Kabel ¦ Installationskabel ¦ 10-16 mm² | Installationskabel, 10-16 mm², Kabelstege/-hylla | Demontering | lpm
21.362.30 | EL ¦ Kabel ¦ Installationskabel ¦ 10-16 mm² | Installationskabel, 10-16 mm², Kabelstege/-hylla | Återmontering | lpm
21.362.31 | EL ¦ Kabel ¦ Installationskabel ¦ 10-16 mm² | Installationskabel, 10-16 mm², Ankarskena | Rivning | lpm
21.362.32 | EL ¦ Kabel ¦ Installationskabel ¦ 10-16 mm² | Installationskabel, 10-16 mm², Ankarskena | Nymontering | lpm
21.362.33 | EL ¦ Kabel ¦ Installationskabel ¦ 10-16 mm² | Installationskabel, 10-16 mm², Ankarskena | Demontering | lpm
21.362.34 | EL ¦ Kabel ¦ Installationskabel ¦ 10-16 mm² | Installationskabel, 10-16 mm², Ankarskena | Återmontering | lpm
21.362.35 | EL ¦ Kabel ¦ Installationskabel ¦ 10-16 mm² | Installationskabel, 10-16 mm², Bärlina | Rivning | lpm
21.362.36 | EL ¦ Kabel ¦ Installationskabel ¦ 10-16 mm² | Installationskabel, 10-16 mm², Bärlina | Nymontering | lpm
21.362.37 | EL ¦ Kabel ¦ Installationskabel ¦ 10-16 mm² | Installationskabel, 10-16 mm², Bärlina | Demontering | lpm
21.362.38 | EL ¦ Kabel ¦ Installationskabel ¦ 10-16 mm² | Installationskabel, 10-16 mm², Bärlina | Återmontering | lpm
21.362.39 | EL ¦ Kabel ¦ Anslutningskabel ¦ ≤2,5 mm² | Anslutningskabel, ≤2,5 mm², Installationsrör/-kanal | Rivning | lpm
21.362.40 | EL ¦ Kabel ¦ Anslutningskabel ¦ ≤2,5 mm² | Anslutningskabel, ≤2,5 mm², Installationsrör/-kanal | Nymontering | lpm
21.362.41 | EL ¦ Kabel ¦ Anslutningskabel ¦ ≤2,5 mm² | Anslutningskabel, ≤2,5 mm², Installationsrör/-kanal | Demontering | lpm
21.362.42 | EL ¦ Kabel ¦ Anslutningskabel ¦ ≤2,5 mm² | Anslutningskabel, ≤2,5 mm², Installationsrör/-kanal | Återmontering | lpm
21.362.43 | EL ¦ Kabel ¦ Anslutningskabel ¦ ≤2,5 mm² | Anslutningskabel, ≤2,5 mm², Utvändigt | Rivning | lpm
21.362.44 | EL ¦ Kabel ¦ Anslutningskabel ¦ ≤2,5 mm² | Anslutningskabel, ≤2,5 mm², Utvändigt | Nymontering på trä | lpm
21.362.45 | EL ¦ Kabel ¦ Anslutningskabel ¦ ≤2,5 mm² | Anslutningskabel, ≤2,5 mm², Utvändigt | Nymontering på betong, tegel, stål | lpm
21.362.46 | EL ¦ Kabel ¦ Anslutningskabel ¦ ≤2,5 mm² | Anslutningskabel, ≤2,5 mm², Utvändigt | Demontering | lpm
21.362.47 | EL ¦ Kabel ¦ Anslutningskabel ¦ ≤2,5 mm² | Anslutningskabel, ≤2,5 mm², Utvändigt | Återmontering på trä | lpm
21.362.48 | EL ¦ Kabel ¦ Anslutningskabel ¦ ≤2,5 mm² | Anslutningskabel, ≤2,5 mm², Utvändigt | Återmontering på betong, tegel, stål | lpm
21.362.49 | EL ¦ Kabel ¦ Anslutningskabel ¦ ≤2,5 mm² | Anslutningskabel, ≤2,5 mm², Kabelstege/-hylla | Rivning | lpm
21.362.50 | EL ¦ Kabel ¦ Anslutningskabel ¦ ≤2,5 mm² | Anslutningskabel, ≤2,5 mm², Kabelstege/-hylla | Nymontering | lpm
21.362.51 | EL ¦ Kabel ¦ Anslutningskabel ¦ ≤2,5 mm² | Anslutningskabel, ≤2,5 mm², Kabelstege/-hylla | Demontering | lpm
21.362.52 | EL ¦ Kabel ¦ Anslutningskabel ¦ ≤2,5 mm² | Anslutningskabel, ≤2,5 mm², Kabelstege/-hylla | Återmontering | lpm
21.362.53 | EL ¦ Kabel ¦ Anslutningskabel ¦ ≤2,5 mm² | Anslutningskabel, ≤2,5 mm², Ankarskena | Rivning | lpm
21.362.54 | EL ¦ Kabel ¦ Anslutningskabel ¦ ≤2,5 mm² | Anslutningskabel, ≤2,5 mm², Ankarskena | Nymontering | lpm
21.362.55 | EL ¦ Kabel ¦ Anslutningskabel ¦ ≤2,5 mm² | Anslutningskabel, ≤2,5 mm², Ankarskena | Demontering | lpm
21.362.56 | EL ¦ Kabel ¦ Anslutningskabel ¦ ≤2,5 mm² | Anslutningskabel, ≤2,5 mm², Ankarskena | Återmontering | lpm
21.362.57 | EL ¦ Kabel ¦ Anslutningskabel ¦ ≤2,5 mm² | Anslutningskabel, ≤2,5 mm², Bärlina | Rivning | lpm
21.362.58 | EL ¦ Kabel ¦ Anslutningskabel ¦ ≤2,5 mm² | Anslutningskabel, ≤2,5 mm², Bärlina | Nymontering | lpm
21.362.59 | EL ¦ Kabel ¦ Anslutningskabel ¦ ≤2,5 mm² | Anslutningskabel, ≤2,5 mm², Bärlina | Demontering | lpm
21.362.60 | EL ¦ Kabel ¦ Anslutningskabel ¦ ≤2,5 mm² | Anslutningskabel, ≤2,5 mm², Bärlina | Återmontering | lpm
21.362.61 | EL ¦ Kabel ¦ Anslutningskabel ¦ 4-6 mm² | Anslutningskabel, 4-6 mm², Installationsrör/-kanal | Rivning | lpm
21.362.62 | EL ¦ Kabel ¦ Anslutningskabel ¦ 4-6 mm² | Anslutningskabel, 4-6 mm², Installationsrör/-kanal | Nymontering | lpm
21.362.63 | EL ¦ Kabel ¦ Anslutningskabel ¦ 4-6 mm² | Anslutningskabel, 4-6 mm², Installationsrör/-kanal | Demontering | lpm
21.362.64 | EL ¦ Kabel ¦ Anslutningskabel ¦ 4-6 mm² | Anslutningskabel, 4-6 mm², Installationsrör/-kanal | Återmontering | lpm
21.362.65 | EL ¦ Kabel ¦ Anslutningskabel ¦ 4-6 mm² | Anslutningskabel, 4-6 mm², Utvändigt | Rivning | lpm
21.362.66 | EL ¦ Kabel ¦ Anslutningskabel ¦ 4-6 mm² | Anslutningskabel, 4-6 mm², Utvändigt | Nymontering på trä | lpm
21.362.67 | EL ¦ Kabel ¦ Anslutningskabel ¦ 4-6 mm² | Anslutningskabel, 4-6 mm², Utvändigt | Nymontering på betong, tegel, stål | lpm
21.362.68 | EL ¦ Kabel ¦ Anslutningskabel ¦ 4-6 mm² | Anslutningskabel, 4-6 mm², Utvändigt | Demontering | lpm
21.362.69 | EL ¦ Kabel ¦ Anslutningskabel ¦ 4-6 mm² | Anslutningskabel, 4-6 mm², Utvändigt | Återmontering på trä | lpm
21.362.70 | EL ¦ Kabel ¦ Anslutningskabel ¦ 4-6 mm² | Anslutningskabel, 4-6 mm², Utvändigt | Återmontering på betong, tegel, stål | lpm
21.362.71 | EL ¦ Kabel ¦ Anslutningskabel ¦ 4-6 mm² | Anslutningskabel, 4-6 mm², Kabelstege/-hylla | Rivning | lpm
21.362.72 | EL ¦ Kabel ¦ Anslutningskabel ¦ 4-6 mm² | Anslutningskabel, 4-6 mm², Kabelstege/-hylla | Nymontering | lpm
21.362.73 | EL ¦ Kabel ¦ Anslutningskabel ¦ 4-6 mm² | Anslutningskabel, 4-6 mm², Kabelstege/-hylla | Demontering | lpm
21.362.74 | EL ¦ Kabel ¦ Anslutningskabel ¦ 4-6 mm² | Anslutningskabel, 4-6 mm², Kabelstege/-hylla | Återmontering | lpm
21.362.75 | EL ¦ Kabel ¦ Anslutningskabel ¦ 4-6 mm² | Anslutningskabel, 4-6 mm², Ankarskena | Rivning | lpm
21.362.76 | EL ¦ Kabel ¦ Anslutningskabel ¦ 4-6 mm² | Anslutningskabel, 4-6 mm², Ankarskena | Nymontering | lpm
21.362.77 | EL ¦ Kabel ¦ Anslutningskabel ¦ 4-6 mm² | Anslutningskabel, 4-6 mm², Ankarskena | Demontering | lpm
21.362.78 | EL ¦ Kabel ¦ Anslutningskabel ¦ 4-6 mm² | Anslutningskabel, 4-6 mm², Ankarskena | Återmontering | lpm
21.362.79 | EL ¦ Kabel ¦ Anslutningskabel ¦ 4-6 mm² | Anslutningskabel, 4-6 mm², Bärlina | Rivning | lpm
21.362.80 | EL ¦ Kabel ¦ Anslutningskabel ¦ 4-6 mm² | Anslutningskabel, 4-6 mm², Bärlina | Nymontering | lpm
21.362.81 | EL ¦ Kabel ¦ Anslutningskabel ¦ 4-6 mm² | Anslutningskabel, 4-6 mm², Bärlina | Demontering | lpm
21.362.82 | EL ¦ Kabel ¦ Anslutningskabel ¦ 4-6 mm² | Anslutningskabel, 4-6 mm², Bärlina | Återmontering | lpm
21.362.85 | EL ¦ Kabel ¦ Anslutningskabel ¦ 10-16 mm² | Anslutningskabel, 10-16 mm², Installationsrör/-kanal | Rivning | lpm
21.362.86 | EL ¦ Kabel ¦ Anslutningskabel ¦ 10-16 mm² | Anslutningskabel, 10-16 mm², Installationsrör/-kanal | Nymontering | lpm
21.362.87 | EL ¦ Kabel ¦ Anslutningskabel ¦ 10-16 mm² | Anslutningskabel, 10-16 mm², Installationsrör/-kanal | Demontering | lpm
21.362.88 | EL ¦ Kabel ¦ Anslutningskabel ¦ 10-16 mm² | Anslutningskabel, 10-16 mm², Installationsrör/-kanal | Återmontering | lpm
21.362.89 | EL ¦ Kabel ¦ Anslutningskabel ¦ 10-16 mm² | Anslutningskabel, 10-16 mm², Utvändigt | Rivning | lpm
21.362.90 | EL ¦ Kabel ¦ Anslutningskabel ¦ 10-16 mm² | Anslutningskabel, 10-16 mm², Utvändigt | Nymontering på trä | lpm
21.362.91 | EL ¦ Kabel ¦ Anslutningskabel ¦ 10-16 mm² | Anslutningskabel, 10-16 mm², Utvändigt | Nymontering på betong, tegel, stål | lpm
21.362.92 | EL ¦ Kabel ¦ Anslutningskabel ¦ 10-16 mm² | Anslutningskabel, 10-16 mm², Utvändigt | Demontering | lpm
21.362.93 | EL ¦ Kabel ¦ Anslutningskabel ¦ 10-16 mm² | Anslutningskabel, 10-16 mm², Utvändigt | Återmontering på trä | lpm
21.362.94 | EL ¦ Kabel ¦ Anslutningskabel ¦ 10-16 mm² | Anslutningskabel, 10-16 mm², Utvändigt | Återmontering på betong, tegel, stål | lpm
21.362.95 | EL ¦ Kabel ¦ Anslutningskabel ¦ 10-16 mm² | Anslutningskabel, 10-16 mm², Kabelstege/-hylla | Rivning | lpm
21.362.96 | EL ¦ Kabel ¦ Anslutningskabel ¦ 10-16 mm² | Anslutningskabel, 10-16 mm², Kabelstege/-hylla | Nymontering | lpm
21.362.97 | EL ¦ Kabel ¦ Anslutningskabel ¦ 10-16 mm² | Anslutningskabel, 10-16 mm², Kabelstege/-hylla | Demontering | lpm
21.362.98 | EL ¦ Kabel ¦ Anslutningskabel ¦ 10-16 mm² | Anslutningskabel, 10-16 mm², Kabelstege/-hylla | Återmontering | lpm
21.362.99 | EL ¦ Kabel ¦ Anslutningskabel ¦ 10-16 mm² | Anslutningskabel, 10-16 mm², Ankarskena | Rivning | lpm
21.363.00 | EL ¦ Kabel ¦ Anslutningskabel ¦ 10-16 mm² | Anslutningskabel, 10-16 mm², Ankarskena | Nymontering | lpm
21.363.01 | EL ¦ Kabel ¦ Anslutningskabel ¦ 10-16 mm² | Anslutningskabel, 10-16 mm², Ankarskena | Demontering | lpm
21.363.02 | EL ¦ Kabel ¦ Anslutningskabel ¦ 10-16 mm² | Anslutningskabel, 10-16 mm², Ankarskena | Återmontering | lpm
21.363.03 | EL ¦ Kabel ¦ Anslutningskabel ¦ 10-16 mm² | Anslutningskabel, 10-16 mm², Bärlina | Rivning | lpm
21.363.04 | EL ¦ Kabel ¦ Anslutningskabel ¦ 10-16 mm² | Anslutningskabel, 10-16 mm², Bärlina | Nymontering | lpm
21.363.05 | EL ¦ Kabel ¦ Anslutningskabel ¦ 10-16 mm² | Anslutningskabel, 10-16 mm², Bärlina | Demontering | lpm
21.363.06 | EL ¦ Kabel ¦ Anslutningskabel ¦ 10-16 mm² | Anslutningskabel, 10-16 mm², Bärlina | Återmontering | lpm
21.363.07 | EL ¦ Kabel ¦ Telekabel ¦ ≤7 mm | Telekabel, ≤7 mm, Installationsrör/-kanal | Rivning | lpm
21.363.08 | EL ¦ Kabel ¦ Telekabel ¦ ≤7 mm | Telekabel, ≤7 mm, Installationsrör/-kanal | Nymontering | lpm
21.363.09 | EL ¦ Kabel ¦ Telekabel ¦ ≤7 mm | Telekabel, ≤7 mm, Installationsrör/-kanal | Demontering | lpm
21.363.10 | EL ¦ Kabel ¦ Telekabel ¦ ≤7 mm | Telekabel, ≤7 mm, Installationsrör/-kanal | Återmontering | lpm
21.363.11 | EL ¦ Kabel ¦ Telekabel ¦ ≤7 mm | Telekabel, ≤7 mm, Kabelstege/-hylla | Rivning | lpm
21.363.12 | EL ¦ Kabel ¦ Telekabel ¦ ≤7 mm | Telekabel, ≤7 mm, Kabelstege/-hylla | Nymontering | lpm
21.363.13 | EL ¦ Kabel ¦ Telekabel ¦ ≤7 mm | Telekabel, ≤7 mm, Kabelstege/-hylla | Demontering | lpm
21.363.14 | EL ¦ Kabel ¦ Telekabel ¦ ≤7 mm | Telekabel, ≤7 mm, Kabelstege/-hylla | Återmontering | lpm
21.363.15 | EL ¦ Kabel ¦ Telekabel ¦ 8-10 mm | Telekabel, 8-10 mm, Installationsrör/-kanal | Rivning | lpm
21.363.16 | EL ¦ Kabel ¦ Telekabel ¦ 8-10 mm | Telekabel, 8-10 mm, Installationsrör/-kanal | Nymontering | lpm
21.363.17 | EL ¦ Kabel ¦ Telekabel ¦ 8-10 mm | Telekabel, 8-10 mm, Installationsrör/-kanal | Demontering | lpm
21.363.18 | EL ¦ Kabel ¦ Telekabel ¦ 8-10 mm | Telekabel, 8-10 mm, Installationsrör/-kanal | Återmontering | lpm
21.363.19 | EL ¦ Kabel ¦ Telekabel ¦ 8-10 mm | Telekabel, 8-10 mm, Utvändigt | Rivning | lpm
21.363.20 | EL ¦ Kabel ¦ Telekabel ¦ 8-10 mm | Telekabel, 8-10 mm, Utvändigt | Nymontering | lpm
21.363.21 | EL ¦ Kabel ¦ Telekabel ¦ 8-10 mm | Telekabel, 8-10 mm, Utvändigt | Demontering | lpm
21.363.22 | EL ¦ Kabel ¦ Telekabel ¦ 8-10 mm | Telekabel, 8-10 mm, Utvändigt | Återmontering | lpm
21.363.23 | EL ¦ Kabel ¦ Telekabel ¦ 8-10 mm | Telekabel, 8-10 mm, Kabelstege/-hylla | Rivning | lpm
21.363.24 | EL ¦ Kabel ¦ Telekabel ¦ 8-10 mm | Telekabel, 8-10 mm, Kabelstege/-hylla | Nymontering | lpm
21.363.25 | EL ¦ Kabel ¦ Telekabel ¦ 8-10 mm | Telekabel, 8-10 mm, Kabelstege/-hylla | Demontering | lpm
21.363.26 | EL ¦ Kabel ¦ Telekabel ¦ 8-10 mm | Telekabel, 8-10 mm, Kabelstege/-hylla | Återmontering | lpm
21.363.27 | EL ¦ Kabel ¦ Telekabel ¦ 11-13 mm | Telekabel, 11-13 mm, Installationsrör/-kanal | Rivning | lpm
21.363.28 | EL ¦ Kabel ¦ Telekabel ¦ 11-13 mm | Telekabel, 11-13 mm, Installationsrör/-kanal | Nymontering | lpm
21.363.29 | EL ¦ Kabel ¦ Telekabel ¦ 11-13 mm | Telekabel, 11-13 mm, Installationsrör/-kanal | Demontering | lpm
21.363.30 | EL ¦ Kabel ¦ Telekabel ¦ 11-13 mm | Telekabel, 11-13 mm, Installationsrör/-kanal | Återmontering | lpm
21.363.31 | EL ¦ Kabel ¦ Telekabel ¦ 11-13 mm | Telekabel, 11-13 mm, Utvändigt | Rivning | lpm
21.363.32 | EL ¦ Kabel ¦ Telekabel ¦ 11-13 mm | Telekabel, 11-13 mm, Utvändigt | Nymontering | lpm
21.363.33 | EL ¦ Kabel ¦ Telekabel ¦ 11-13 mm | Telekabel, 11-13 mm, Utvändigt | Demontering | lpm
21.363.34 | EL ¦ Kabel ¦ Telekabel ¦ 11-13 mm | Telekabel, 11-13 mm, Utvändigt | Återmontering | lpm
21.363.35 | EL ¦ Kabel ¦ Telekabel ¦ 11-13 mm | Telekabel, 11-13 mm, Kabelstege/-hylla | Rivning | lpm
21.363.36 | EL ¦ Kabel ¦ Telekabel ¦ 11-13 mm | Telekabel, 11-13 mm, Kabelstege/-hylla | Nymontering | lpm
21.363.37 | EL ¦ Kabel ¦ Telekabel ¦ 11-13 mm | Telekabel, 11-13 mm, Kabelstege/-hylla | Demontering | lpm
21.363.38 | EL ¦ Kabel ¦ Telekabel ¦ 11-13 mm | Telekabel, 11-13 mm, Kabelstege/-hylla | Återmontering | lpm
21.363.39 | EL ¦ Kabel ¦ Telekabel ¦ 14-16 mm | Telekabel, 14-16 mm, Installationsrör/-kanal | Rivning | lpm
21.363.40 | EL ¦ Kabel ¦ Telekabel ¦ 14-16 mm | Telekabel, 14-16 mm, Installationsrör/-kanal | Nymontering | lpm
21.363.41 | EL ¦ Kabel ¦ Telekabel ¦ 14-16 mm | Telekabel, 14-16 mm, Installationsrör/-kanal | Demontering | lpm
21.363.42 | EL ¦ Kabel ¦ Telekabel ¦ 14-16 mm | Telekabel, 14-16 mm, Installationsrör/-kanal | Återmontering | lpm
21.363.43 | EL ¦ Kabel ¦ Telekabel ¦ 14-16 mm | Telekabel, 14-16 mm, Utvändigt | Rivning | lpm
21.363.44 | EL ¦ Kabel ¦ Telekabel ¦ 14-16 mm | Telekabel, 14-16 mm, Utvändigt | Nymontering | lpm
21.363.45 | EL ¦ Kabel ¦ Telekabel ¦ 14-16 mm | Telekabel, 14-16 mm, Utvändigt | Demontering | lpm
21.363.46 | EL ¦ Kabel ¦ Telekabel ¦ 14-16 mm | Telekabel, 14-16 mm, Utvändigt | Återmontering | lpm
21.363.47 | EL ¦ Kabel ¦ Telekabel ¦ 14-16 mm | Telekabel, 14-16 mm, Kabelstege/-hylla | Rivning | lpm
21.363.48 | EL ¦ Kabel ¦ Telekabel ¦ 14-16 mm | Telekabel, 14-16 mm, Kabelstege/-hylla | Nymontering | lpm
21.363.49 | EL ¦ Kabel ¦ Telekabel ¦ 14-16 mm | Telekabel, 14-16 mm, Kabelstege/-hylla | Demontering | lpm
21.363.50 | EL ¦ Kabel ¦ Telekabel ¦ 14-16 mm | Telekabel, 14-16 mm, Kabelstege/-hylla | Återmontering | lpm
21.363.51 | EL ¦ Kabel ¦ Telekabel ¦ 17-20 mm | Telekabel, 17-20 mm, Installationsrör/-kanal | Rivning | lpm
21.363.52 | EL ¦ Kabel ¦ Telekabel ¦ 17-20 mm | Telekabel, 17-20 mm, Installationsrör/-kanal | Nymontering | lpm
21.363.53 | EL ¦ Kabel ¦ Telekabel ¦ 17-20 mm | Telekabel, 17-20 mm, Installationsrör/-kanal | Demontering | lpm
21.363.54 | EL ¦ Kabel ¦ Telekabel ¦ 17-20 mm | Telekabel, 17-20 mm, Installationsrör/-kanal | Återmontering | lpm
21.363.55 | EL ¦ Kabel ¦ Telekabel ¦ 17-20 mm | Telekabel, 17-20 mm, Utvändigt | Rivning | lpm
21.363.56 | EL ¦ Kabel ¦ Telekabel ¦ 17-20 mm | Telekabel, 17-20 mm, Utvändigt | Nymontering | lpm
21.363.57 | EL ¦ Kabel ¦ Telekabel ¦ 17-20 mm | Telekabel, 17-20 mm, Utvändigt | Demontering | lpm
21.363.58 | EL ¦ Kabel ¦ Telekabel ¦ 17-20 mm | Telekabel, 17-20 mm, Utvändigt | Återmontering | lpm
21.363.59 | EL ¦ Kabel ¦ Telekabel ¦ 17-20 mm | Telekabel, 17-20 mm, Kabelstege/-hylla | Rivning | lpm
21.363.60 | EL ¦ Kabel ¦ Telekabel ¦ 17-20 mm | Telekabel, 17-20 mm, Kabelstege/-hylla | Nymontering | lpm
21.363.61 | EL ¦ Kabel ¦ Telekabel ¦ 17-20 mm | Telekabel, 17-20 mm, Kabelstege/-hylla | Demontering | lpm
21.363.62 | EL ¦ Kabel ¦ Telekabel ¦ 17-20 mm | Telekabel, 17-20 mm, Kabelstege/-hylla | Återmontering | lpm
21.363.63 | EL ¦ Kabel ¦ Data-, Bus- och Optokabel ¦ ≤7 mm | Data-, bus- och optokabel, ≤7 mm, Installationsrör/-kanal | Rivning | lpm
21.363.64 | EL ¦ Kabel ¦ Data-, Bus- och Optokabel ¦ ≤7 mm | Data-, bus- och optokabel, ≤7 mm, Installationsrör/-kanal | Nymontering | lpm
21.363.65 | EL ¦ Kabel ¦ Data-, Bus- och Optokabel ¦ ≤7 mm | Data-, bus- och optokabel, ≤7 mm, Installationsrör/-kanal | Demontering | lpm
21.363.66 | EL ¦ Kabel ¦ Data-, Bus- och Optokabel ¦ ≤7 mm | Data-, bus- och optokabel, ≤7 mm, Installationsrör/-kanal | Återmontering | lpm
21.363.67 | EL ¦ Kabel ¦ Data-, Bus- och Optokabel ¦ ≤7 mm | Data-, bus- och optokabel, ≤7 mm, Kabelstege/-hylla | Rivning | lpm
21.363.68 | EL ¦ Kabel ¦ Data-, Bus- och Optokabel ¦ ≤7 mm | Data-, bus- och optokabel, ≤7 mm, Kabelstege/-hylla | Nymontering | lpm
21.363.69 | EL ¦ Kabel ¦ Data-, Bus- och Optokabel ¦ ≤7 mm | Data-, bus- och optokabel, ≤7 mm, Kabelstege/-hylla | Demontering | lpm
21.363.70 | EL ¦ Kabel ¦ Data-, Bus- och Optokabel ¦ ≤7 mm | Data-, bus- och optokabel, ≤7 mm, Kabelstege/-hylla | Återmontering | lpm
21.363.71 | EL ¦ Kabel ¦ Data-, Bus- och Optokabel ¦ 8-10 mm | Data-, bus- och optokabel, 8-10 mm, Installationsrör/-kanal | Rivning | lpm
21.363.72 | EL ¦ Kabel ¦ Data-, Bus- och Optokabel ¦ 8-10 mm | Data-, bus- och optokabel, 8-10 mm, Installationsrör/-kanal | Nymontering | lpm
21.363.73 | EL ¦ Kabel ¦ Data-, Bus- och Optokabel ¦ 8-10 mm | Data-, bus- och optokabel, 8-10 mm, Installationsrör/-kanal | Demontering | lpm
21.363.74 | EL ¦ Kabel ¦ Data-, Bus- och Optokabel ¦ 8-10 mm | Data-, bus- och optokabel, 8-10 mm, Installationsrör/-kanal | Återmontering | lpm
21.363.75 | EL ¦ Kabel ¦ Data-, Bus- och Optokabel ¦ 8-10 mm | Data-, bus- och optokabel, 8-10 mm, Utvändigt | Rivning | lpm
21.363.76 | EL ¦ Kabel ¦ Data-, Bus- och Optokabel ¦ 8-10 mm | Data-, bus- och optokabel, 8-10 mm, Utvändigt | Nymontering | lpm
21.363.77 | EL ¦ Kabel ¦ Data-, Bus- och Optokabel ¦ 8-10 mm | Data-, bus- och optokabel, 8-10 mm, Utvändigt | Demontering | lpm
21.363.78 | EL ¦ Kabel ¦ Data-, Bus- och Optokabel ¦ 8-10 mm | Data-, bus- och optokabel, 8-10 mm, Utvändigt | Återmontering | lpm
21.363.79 | EL ¦ Kabel ¦ Data-, Bus- och Optokabel ¦ 8-10 mm | Data-, bus- och optokabel, 8-10 mm, Kabelstege/-hylla | Rivning | lpm
21.363.80 | EL ¦ Kabel ¦ Data-, Bus- och Optokabel ¦ 8-10 mm | Data-, bus- och optokabel, 8-10 mm, Kabelstege/-hylla | Nymontering | lpm
21.363.81 | EL ¦ Kabel ¦ Data-, Bus- och Optokabel ¦ 8-10 mm | Data-, bus- och optokabel, 8-10 mm, Kabelstege/-hylla | Demontering | lpm
21.363.82 | EL ¦ Kabel ¦ Data-, Bus- och Optokabel ¦ 8-10 mm | Data-, bus- och optokabel, 8-10 mm, Kabelstege/-hylla | Återmontering | lpm
21.363.83 | EL ¦ Kabel ¦ Data-, Bus- och Optokabel ¦ 11-13 mm | Data-, bus- och optokabel, 11-13 mm, Installationsrör/-kanal | Rivning | lpm
21.363.84 | EL ¦ Kabel ¦ Data-, Bus- och Optokabel ¦ 11-13 mm | Data-, bus- och optokabel, 11-13 mm, Installationsrör/-kanal | Nymontering | lpm
21.363.85 | EL ¦ Kabel ¦ Data-, Bus- och Optokabel ¦ 11-13 mm | Data-, bus- och optokabel, 11-13 mm, Installationsrör/-kanal | Demontering | lpm
21.363.86 | EL ¦ Kabel ¦ Data-, Bus- och Optokabel ¦ 11-13 mm | Data-, bus- och optokabel, 11-13 mm, Installationsrör/-kanal | Återmontering | lpm
21.363.87 | EL ¦ Kabel ¦ Data-, Bus- och Optokabel ¦ 11-13 mm | Data-, bus- och optokabel, 11-13 mm, Utvändigt | Rivning | lpm
21.363.88 | EL ¦ Kabel ¦ Data-, Bus- och Optokabel ¦ 11-13 mm | Data-, bus- och optokabel, 11-13 mm, Utvändigt | Nymontering | lpm
21.363.89 | EL ¦ Kabel ¦ Data-, Bus- och Optokabel ¦ 11-13 mm | Data-, bus- och optokabel, 11-13 mm, Utvändigt | Demontering | lpm
21.363.90 | EL ¦ Kabel ¦ Data-, Bus- och Optokabel ¦ 11-13 mm | Data-, bus- och optokabel, 11-13 mm, Utvändigt | Återmontering | lpm
21.363.91 | EL ¦ Kabel ¦ Data-, Bus- och Optokabel ¦ 11-13 mm | Data-, bus- och optokabel, 11-13 mm, Kabelstege/-hylla | Rivning | lpm
21.363.92 | EL ¦ Kabel ¦ Data-, Bus- och Optokabel ¦ 11-13 mm | Data-, bus- och optokabel, 11-13 mm, Kabelstege/-hylla | Nymontering | lpm
21.363.93 | EL ¦ Kabel ¦ Data-, Bus- och Optokabel ¦ 11-13 mm | Data-, bus- och optokabel, 11-13 mm, Kabelstege/-hylla | Demontering | lpm
21.363.94 | EL ¦ Kabel ¦ Data-, Bus- och Optokabel ¦ 11-13 mm | Data-, bus- och optokabel, 11-13 mm, Kabelstege/-hylla | Återmontering | lpm
21.363.95 | EL ¦ Kabel ¦ Data-, Bus- och Optokabel ¦ 14-16 mm | Data-, bus- och optokabel, 14-16 mm, Installationsrör/-kanal | Rivning | lpm
21.363.96 | EL ¦ Kabel ¦ Data-, Bus- och Optokabel ¦ 14-16 mm | Data-, bus- och optokabel, 14-16 mm, Installationsrör/-kanal | Nymontering | lpm
21.363.97 | EL ¦ Kabel ¦ Data-, Bus- och Optokabel ¦ 14-16 mm | Data-, bus- och optokabel, 14-16 mm, Installationsrör/-kanal | Demontering | lpm
21.363.98 | EL ¦ Kabel ¦ Data-, Bus- och Optokabel ¦ 14-16 mm | Data-, bus- och optokabel, 14-16 mm, Installationsrör/-kanal | Återmontering | lpm
21.363.99 | EL ¦ Kabel ¦ Data-, Bus- och Optokabel ¦ 14-16 mm | Data-, bus- och optokabel, 14-16 mm, Utvändigt | Rivning | lpm
21.364.00 | EL ¦ Kabel ¦ Data-, Bus- och Optokabel ¦ 14-16 mm | Data-, bus- och optokabel, 14-16 mm, Utvändigt | Nymontering | lpm
21.364.01 | EL ¦ Kabel ¦ Data-, Bus- och Optokabel ¦ 14-16 mm | Data-, bus- och optokabel, 14-16 mm, Utvändigt | Demontering | lpm
21.364.02 | EL ¦ Kabel ¦ Data-, Bus- och Optokabel ¦ 14-16 mm | Data-, bus- och optokabel, 14-16 mm, Utvändigt | Återmontering | lpm
21.364.03 | EL ¦ Kabel ¦ Data-, Bus- och Optokabel ¦ 14-16 mm | Data-, bus- och optokabel, 14-16 mm, Kabelstege/-hylla | Rivning | lpm
21.364.04 | EL ¦ Kabel ¦ Data-, Bus- och Optokabel ¦ 14-16 mm | Data-, bus- och optokabel, 14-16 mm, Kabelstege/-hylla | Nymontering | lpm
21.364.05 | EL ¦ Kabel ¦ Data-, Bus- och Optokabel ¦ 14-16 mm | Data-, bus- och optokabel, 14-16 mm, Kabelstege/-hylla | Demontering | lpm
21.364.06 | EL ¦ Kabel ¦ Data-, Bus- och Optokabel ¦ 14-16 mm | Data-, bus- och optokabel, 14-16 mm, Kabelstege/-hylla | Återmontering | lpm
21.364.07 | EL ¦ Kabel ¦ Data-, Bus- och Optokabel ¦ 17-20 mm | Data-, bus- och optokabel, 17-20 mm, Installationsrör/-kanal | Rivning | lpm
21.364.08 | EL ¦ Kabel ¦ Data-, Bus- och Optokabel ¦ 17-20 mm | Data-, bus- och optokabel, 17-20 mm, Installationsrör/-kanal | Nymontering | lpm
21.364.09 | EL ¦ Kabel ¦ Data-, Bus- och Optokabel ¦ 17-20 mm | Data-, bus- och optokabel, 17-20 mm, Installationsrör/-kanal | Demontering | lpm
21.364.10 | EL ¦ Kabel ¦ Data-, Bus- och Optokabel ¦ 17-20 mm | Data-, bus- och optokabel, 17-20 mm, Installationsrör/-kanal | Återmontering | lpm
21.364.11 | EL ¦ Kabel ¦ Data-, Bus- och Optokabel ¦ 17-20 mm | Data-, bus- och optokabel, 17-20 mm, Utvändigt | Rivning | lpm
21.364.12 | EL ¦ Kabel ¦ Data-, Bus- och Optokabel ¦ 17-20 mm | Data-, bus- och optokabel, 17-20 mm, Utvändigt | Nymontering | lpm
21.364.13 | EL ¦ Kabel ¦ Data-, Bus- och Optokabel ¦ 17-20 mm | Data-, bus- och optokabel, 17-20 mm, Utvändigt | Demontering | lpm
21.364.14 | EL ¦ Kabel ¦ Data-, Bus- och Optokabel ¦ 17-20 mm | Data-, bus- och optokabel, 17-20 mm, Utvändigt | Återmontering | lpm
21.364.15 | EL ¦ Kabel ¦ Data-, Bus- och Optokabel ¦ 17-20 mm | Data-, bus- och optokabel, 17-20 mm, Kabelstege/-hylla | Rivning | lpm
21.364.16 | EL ¦ Kabel ¦ Data-, Bus- och Optokabel ¦ 17-20 mm | Data-, bus- och optokabel, 17-20 mm, Kabelstege/-hylla | Nymontering | lpm
21.364.17 | EL ¦ Kabel ¦ Data-, Bus- och Optokabel ¦ 17-20 mm | Data-, bus- och optokabel, 17-20 mm, Kabelstege/-hylla | Demontering | lpm
21.364.18 | EL ¦ Kabel ¦ Data-, Bus- och Optokabel ¦ 17-20 mm | Data-, bus- och optokabel, 17-20 mm, Kabelstege/-hylla | Återmontering | lpm
21.367.43 | EL ¦ Åtgärder ¦ In- och Urkoppling ¦ ≤5 inkopplingar | Enhet, ≤5 inkopplingar, ≤2,5 mm² | Urkoppling | st
21.367.44 | EL ¦ Åtgärder ¦ In- och Urkoppling ¦ ≤5 inkopplingar | Enhet, ≤5 inkopplingar, ≤2,5 mm² | Inkoppling | st
21.367.45 | EL ¦ Åtgärder ¦ In- och Urkoppling ¦ ≤5 inkopplingar | Enhet, ≤5 inkopplingar, 4-16 mm² | Urkoppling | st
21.367.46 | EL ¦ Åtgärder ¦ In- och Urkoppling ¦ ≤5 inkopplingar | Enhet, ≤5 inkopplingar, 4-16 mm² | Inkoppling | st
21.367.47 | EL ¦ Åtgärder ¦ In- och Urkoppling ¦ 6-10 inkopplingar | Enhet, 6-10 inkopplingar, ≤2,5 mm² | Urkoppling | st
21.367.48 | EL ¦ Åtgärder ¦ In- och Urkoppling ¦ 6-10 inkopplingar | Enhet, 6-10 inkopplingar, ≤2,5 mm² | Inkoppling | st
21.367.49 | EL ¦ Åtgärder ¦ In- och Urkoppling ¦ 6-10 inkopplingar | Enhet, 6-10 inkopplingar, 4-16 mm² | Urkoppling | st
21.367.50 | EL ¦ Åtgärder ¦ In- och Urkoppling ¦ 6-10 inkopplingar | Enhet, 6-10 inkopplingar, 4-16 mm² | Inkoppling | st
21.367.63 | EL ¦ Installationsmaterial ¦ Kabel-/Trådstegar, Armaturskenor & Kabelkanaler ¦ Kabelstege ¦ Bredd ≤300 mm | Kabelstege, Bredd ≤300 mm, Horisontell förläggning | Rivning | lpm
21.367.64 | EL ¦ Installationsmaterial ¦ Kabel-/Trådstegar, Armaturskenor & Kabelkanaler ¦ Kabelstege ¦ Bredd ≤300 mm | Kabelstege, Bredd ≤300 mm, Horisontell förläggning | Nymontering | lpm
21.367.65 | EL ¦ Installationsmaterial ¦ Kabel-/Trådstegar, Armaturskenor & Kabelkanaler ¦ Kabelstege ¦ Bredd ≤300 mm | Kabelstege, Bredd ≤300 mm, Horisontell förläggning | Demontering | lpm
21.367.66 | EL ¦ Installationsmaterial ¦ Kabel-/Trådstegar, Armaturskenor & Kabelkanaler ¦ Kabelstege ¦ Bredd ≤300 mm | Kabelstege, Bredd ≤300 mm, Horisontell förläggning | Återmontering | lpm
21.367.67 | EL ¦ Installationsmaterial ¦ Kabel-/Trådstegar, Armaturskenor & Kabelkanaler ¦ Kabelstege ¦ Bredd ≤300 mm | Kabelstege, Bredd ≤300 mm, Vertikal förläggning | Rivning | lpm
21.367.68 | EL ¦ Installationsmaterial ¦ Kabel-/Trådstegar, Armaturskenor & Kabelkanaler ¦ Kabelstege ¦ Bredd ≤300 mm | Kabelstege, Bredd ≤300 mm, Vertikal förläggning | Nymontering | lpm
21.367.69 | EL ¦ Installationsmaterial ¦ Kabel-/Trådstegar, Armaturskenor & Kabelkanaler ¦ Kabelstege ¦ Bredd ≤300 mm | Kabelstege, Bredd ≤300 mm, Vertikal förläggning | Demontering | lpm
21.367.70 | EL ¦ Installationsmaterial ¦ Kabel-/Trådstegar, Armaturskenor & Kabelkanaler ¦ Kabelstege ¦ Bredd ≤300 mm | Kabelstege, Bredd ≤300 mm, Vertikal förläggning | Återmontering | lpm
21.367.71 | EL ¦ Installationsmaterial ¦ Kabel-/Trådstegar, Armaturskenor & Kabelkanaler ¦ Kabelstege ¦ Bredd ≤300 mm | Kabelstege, Bredd <300 mm, Avvinkling/Förgrening | Rivning | st
21.367.72 | EL ¦ Installationsmaterial ¦ Kabel-/Trådstegar, Armaturskenor & Kabelkanaler ¦ Kabelstege ¦ Bredd ≤300 mm | Kabelstege, Bredd <300 mm, Avvinkling/Förgrening | Nymontering | st
21.367.73 | EL ¦ Installationsmaterial ¦ Kabel-/Trådstegar, Armaturskenor & Kabelkanaler ¦ Kabelstege ¦ Bredd ≤300 mm | Kabelstege, Bredd <300 mm, Avvinkling/Förgrening | Demontering | st
21.367.74 | EL ¦ Installationsmaterial ¦ Kabel-/Trådstegar, Armaturskenor & Kabelkanaler ¦ Kabelstege ¦ Bredd ≤300 mm | Kabelstege, Bredd <300 mm, Avvinkling/Förgrening | Återmontering | st
21.367.75 | EL ¦ Installationsmaterial ¦ Kabel-/Trådstegar, Armaturskenor & Kabelkanaler ¦ Kabelstege ¦ Bredd 400-600 mm | Kabelstege, Bredd 400-600 mm, Horisontell förläggning | Rivning | lpm
21.367.76 | EL ¦ Installationsmaterial ¦ Kabel-/Trådstegar, Armaturskenor & Kabelkanaler ¦ Kabelstege ¦ Bredd 400-600 mm | Kabelstege, Bredd 400-600 mm, Horisontell förläggning | Nymontering | lpm
21.367.77 | EL ¦ Installationsmaterial ¦ Kabel-/Trådstegar, Armaturskenor & Kabelkanaler ¦ Kabelstege ¦ Bredd 400-600 mm | Kabelstege, Bredd 400-600 mm, Horisontell förläggning | Demontering | lpm
21.367.78 | EL ¦ Installationsmaterial ¦ Kabel-/Trådstegar, Armaturskenor & Kabelkanaler ¦ Kabelstege ¦ Bredd 400-600 mm | Kabelstege, Bredd 400-600 mm, Horisontell förläggning | Återmontering | lpm
21.367.79 | EL ¦ Installationsmaterial ¦ Kabel-/Trådstegar, Armaturskenor & Kabelkanaler ¦ Kabelstege ¦ Bredd 400-600 mm | Kabelstege, Bredd 400-600 mm, Vertikal förläggning | Rivning | lpm
21.367.80 | EL ¦ Installationsmaterial ¦ Kabel-/Trådstegar, Armaturskenor & Kabelkanaler ¦ Kabelstege ¦ Bredd 400-600 mm | Kabelstege, Bredd 400-600 mm, Vertikal förläggning | Nymontering | lpm
21.367.81 | EL ¦ Installationsmaterial ¦ Kabel-/Trådstegar, Armaturskenor & Kabelkanaler ¦ Kabelstege ¦ Bredd 400-600 mm | Kabelstege, Bredd 400-600 mm, Vertikal förläggning | Demontering | lpm
21.367.82 | EL ¦ Installationsmaterial ¦ Kabel-/Trådstegar, Armaturskenor & Kabelkanaler ¦ Kabelstege ¦ Bredd 400-600 mm | Kabelstege, Bredd 400-600 mm, Vertikal förläggning | Återmontering | lpm
21.367.83 | EL ¦ Installationsmaterial ¦ Kabel-/Trådstegar, Armaturskenor & Kabelkanaler ¦ Kabelstege ¦ Bredd 400-600 mm | Kabelstege, Bredd 400-600 mm, Avvinkling/Förgrening | Rivning | st
21.367.84 | EL ¦ Installationsmaterial ¦ Kabel-/Trådstegar, Armaturskenor & Kabelkanaler ¦ Kabelstege ¦ Bredd 400-600 mm | Kabelstege, Bredd 400-600 mm, Avvinkling/Förgrening | Nymontering | st
21.367.85 | EL ¦ Installationsmaterial ¦ Kabel-/Trådstegar, Armaturskenor & Kabelkanaler ¦ Kabelstege ¦ Bredd 400-600 mm | Kabelstege, Bredd 400-600 mm, Avvinkling/Förgrening | Demontering | st
21.367.86 | EL ¦ Installationsmaterial ¦ Kabel-/Trådstegar, Armaturskenor & Kabelkanaler ¦ Kabelstege ¦ Bredd 400-600 mm | Kabelstege, Bredd 400-600 mm, Avvinkling/Förgrening | Återmontering | st
21.367.87 | EL ¦ Installationsmaterial ¦ Kabel-/Trådstegar, Armaturskenor & Kabelkanaler ¦ Kabelstege ¦ Tillbehör/Reservdelar | Väggfäste/konsol, Kabelstege | Rivning | st
21.367.89 | EL ¦ Installationsmaterial ¦ Kabel-/Trådstegar, Armaturskenor & Kabelkanaler ¦ Kabelstege ¦ Tillbehör/Reservdelar | Väggfäste/konsol, Kabelstege | Nymontering | st
21.367.90 | EL ¦ Installationsmaterial ¦ Kabel-/Trådstegar, Armaturskenor & Kabelkanaler ¦ Kabelstege ¦ Tillbehör/Reservdelar | Väggfäste/konsol, Kabelstege | Demontering | st
21.367.91 | EL ¦ Installationsmaterial ¦ Kabel-/Trådstegar, Armaturskenor & Kabelkanaler ¦ Kabelstege ¦ Tillbehör/Reservdelar | Väggfäste/konsol, Kabelstege | Återmontering | st
21.367.92 | EL ¦ Installationsmaterial ¦ Kabel-/Trådstegar, Armaturskenor & Kabelkanaler ¦ Kabelstege ¦ Tillbehör/Reservdelar | Takfäste, Kabelstege | Rivning | st
21.367.93 | EL ¦ Installationsmaterial ¦ Kabel-/Trådstegar, Armaturskenor & Kabelkanaler ¦ Kabelstege ¦ Tillbehör/Reservdelar | Takfäste, Kabelstege | Nymontering | st
21.367.94 | EL ¦ Installationsmaterial ¦ Kabel-/Trådstegar, Armaturskenor & Kabelkanaler ¦ Kabelstege ¦ Tillbehör/Reservdelar | Takfäste, Kabelstege | Demontering | st
21.367.95 | EL ¦ Installationsmaterial ¦ Kabel-/Trådstegar, Armaturskenor & Kabelkanaler ¦ Kabelstege ¦ Tillbehör/Reservdelar | Takfäste, Kabelstege | Återmontering | st
21.367.96 | EL ¦ Installationsmaterial ¦ Kabel-/Trådstegar, Armaturskenor & Kabelkanaler ¦ Kabelstege ¦ Tillbehör/Reservdelar | Dosplåt, Kabelstege | Rivning | st
21.367.97 | EL ¦ Installationsmaterial ¦ Kabel-/Trådstegar, Armaturskenor & Kabelkanaler ¦ Kabelstege ¦ Tillbehör/Reservdelar | Dosplåt, Kabelstege | Nymontering | st
21.367.98 | EL ¦ Installationsmaterial ¦ Kabel-/Trådstegar, Armaturskenor & Kabelkanaler ¦ Kabelstege ¦ Tillbehör/Reservdelar | Dosplåt, Kabelstege | Demontering | st
21.367.99 | EL ¦ Installationsmaterial ¦ Kabel-/Trådstegar, Armaturskenor & Kabelkanaler ¦ Kabelstege ¦ Tillbehör/Reservdelar | Dosplåt, Kabelstege | Återmontering | st
21.368.00 | EL ¦ Installationsmaterial ¦ Kabel-/Trådstegar, Armaturskenor & Kabelkanaler ¦ Trådstege ¦ Bredd ≤300 mm | Trådstege, Bredd ≤300 mm | Rivning | lpm
21.368.01 | EL ¦ Installationsmaterial ¦ Kabel-/Trådstegar, Armaturskenor & Kabelkanaler ¦ Trådstege ¦ Bredd ≤300 mm | Trådstege, Bredd ≤300 mm | Nymontering | lpm
21.368.02 | EL ¦ Installationsmaterial ¦ Kabel-/Trådstegar, Armaturskenor & Kabelkanaler ¦ Trådstege ¦ Bredd ≤300 mm | Trådstege, Bredd ≤300 mm | Demontering | lpm
21.368.03 | EL ¦ Installationsmaterial ¦ Kabel-/Trådstegar, Armaturskenor & Kabelkanaler ¦ Trådstege ¦ Bredd ≤300 mm | Trådstege, Bredd ≤300 mm | Återmontering | lpm
21.368.04 | EL ¦ Installationsmaterial ¦ Kabel-/Trådstegar, Armaturskenor & Kabelkanaler ¦ Trådstege ¦ Bredd ≤300 mm | Avvinkling/Förgrening, Trådstege, Bredd ≤300 mm | Rivning | st
21.368.05 | EL ¦ Installationsmaterial ¦ Kabel-/Trådstegar, Armaturskenor & Kabelkanaler ¦ Trådstege ¦ Bredd ≤300 mm | Avvinkling/Förgrening, Trådstege, Bredd ≤300 mm | Nymontering | st
21.368.06 | EL ¦ Installationsmaterial ¦ Kabel-/Trådstegar, Armaturskenor & Kabelkanaler ¦ Trådstege ¦ Bredd ≤300 mm | Avvinkling/Förgrening, Trådstege, Bredd ≤300 mm | Demontering | st
21.368.07 | EL ¦ Installationsmaterial ¦ Kabel-/Trådstegar, Armaturskenor & Kabelkanaler ¦ Trådstege ¦ Bredd ≤300 mm | Avvinkling/Förgrening, Trådstege, Bredd ≤300 mm | Återmontering | st
21.368.08 | EL ¦ Installationsmaterial ¦ Kabel-/Trådstegar, Armaturskenor & Kabelkanaler ¦ Trådstege ¦ Bredd 400-600 mm | Trådstege, Bredd 400-600 mm | Rivning | lpm
21.368.09 | EL ¦ Installationsmaterial ¦ Kabel-/Trådstegar, Armaturskenor & Kabelkanaler ¦ Trådstege ¦ Bredd 400-600 mm | Trådstege, Bredd 400-600 mm | Nymontering | lpm
21.368.10 | EL ¦ Installationsmaterial ¦ Kabel-/Trådstegar, Armaturskenor & Kabelkanaler ¦ Trådstege ¦ Bredd 400-600 mm | Trådstege, Bredd 400-600 mm | Demontering | lpm
21.368.11 | EL ¦ Installationsmaterial ¦ Kabel-/Trådstegar, Armaturskenor & Kabelkanaler ¦ Trådstege ¦ Bredd 400-600 mm | Trådstege, Bredd 400-600 mm | Återmontering | lpm
21.368.12 | EL ¦ Installationsmaterial ¦ Kabel-/Trådstegar, Armaturskenor & Kabelkanaler ¦ Trådstege ¦ Bredd 400-600 mm | Avvinkling/Förgrening, Trådstege, Bredd 400-600 mm | Rivning | st
21.368.13 | EL ¦ Installationsmaterial ¦ Kabel-/Trådstegar, Armaturskenor & Kabelkanaler ¦ Trådstege ¦ Bredd 400-600 mm | Avvinkling/Förgrening, Trådstege, Bredd 400-600 mm | Nymontering | st
21.368.14 | EL ¦ Installationsmaterial ¦ Kabel-/Trådstegar, Armaturskenor & Kabelkanaler ¦ Trådstege ¦ Bredd 400-600 mm | Avvinkling/Förgrening, Trådstege, Bredd 400-600 mm | Demontering | st
21.368.15 | EL ¦ Installationsmaterial ¦ Kabel-/Trådstegar, Armaturskenor & Kabelkanaler ¦ Trådstege ¦ Bredd 400-600 mm | Avvinkling/Förgrening, Trådstege, Bredd 400-600 mm | Återmontering | st
21.368.16 | EL ¦ Installationsmaterial ¦ Kabel-/Trådstegar, Armaturskenor & Kabelkanaler ¦ Trådstege ¦ Tillbehör/Reservdelar | Takfäste, Trådstege | Rivning | st
21.368.17 | EL ¦ Installationsmaterial ¦ Kabel-/Trådstegar, Armaturskenor & Kabelkanaler ¦ Trådstege ¦ Tillbehör/Reservdelar | Takfäste, Trådstege | Nymontering | st
21.368.18 | EL ¦ Installationsmaterial ¦ Kabel-/Trådstegar, Armaturskenor & Kabelkanaler ¦ Trådstege ¦ Tillbehör/Reservdelar | Takfäste, Trådstege | Demontering | st
21.368.19 | EL ¦ Installationsmaterial ¦ Kabel-/Trådstegar, Armaturskenor & Kabelkanaler ¦ Trådstege ¦ Tillbehör/Reservdelar | Takfäste, Trådstege | Återmontering | st
21.368.20 | EL ¦ Installationsmaterial ¦ Kabel-/Trådstegar, Armaturskenor & Kabelkanaler ¦ Trådstege ¦ Tillbehör/Reservdelar | Väggfäste/konsol, Trådstege | Rivning | st
21.368.21 | EL ¦ Installationsmaterial ¦ Kabel-/Trådstegar, Armaturskenor & Kabelkanaler ¦ Trådstege ¦ Tillbehör/Reservdelar | Väggfäste/konsol, Trådstege | Nymontering | st
21.368.22 | EL ¦ Installationsmaterial ¦ Kabel-/Trådstegar, Armaturskenor & Kabelkanaler ¦ Trådstege ¦ Tillbehör/Reservdelar | Väggfäste/konsol, Trådstege | Demontering | st
21.368.23 | EL ¦ Installationsmaterial ¦ Kabel-/Trådstegar, Armaturskenor & Kabelkanaler ¦ Trådstege ¦ Tillbehör/Reservdelar | Väggfäste/konsol, Trådstege | Återmontering | st
21.368.24 | EL ¦ Installationsmaterial ¦ Kabel-/Trådstegar, Armaturskenor & Kabelkanaler ¦ Armaturskena/Kabelränna ¦ Bredd ≤200 mm | Armaturskena/Kabelränna, Bredd ≤200 mm | Rivning | lpm
21.368.25 | EL ¦ Installationsmaterial ¦ Kabel-/Trådstegar, Armaturskenor & Kabelkanaler ¦ Armaturskena/Kabelränna ¦ Bredd ≤200 mm | Armaturskena/Kabelränna, Bredd ≤200 mm | Nymontering | lpm
21.368.26 | EL ¦ Installationsmaterial ¦ Kabel-/Trådstegar, Armaturskenor & Kabelkanaler ¦ Armaturskena/Kabelränna ¦ Bredd ≤200 mm | Armaturskena/Kabelränna, Bredd ≤200 mm | Demontering | lpm
21.368.27 | EL ¦ Installationsmaterial ¦ Kabel-/Trådstegar, Armaturskenor & Kabelkanaler ¦ Armaturskena/Kabelränna ¦ Bredd ≤200 mm | Armaturskena/Kabelränna, Bredd ≤200 mm | Återmontering | lpm
21.368.28 | EL ¦ Installationsmaterial ¦ Kabel-/Trådstegar, Armaturskenor & Kabelkanaler ¦ Armaturskena/Kabelränna ¦ Bredd 300-400 mm | Kabelränna, Bredd 300-400 mm | Rivning | lpm
21.368.29 | EL ¦ Installationsmaterial ¦ Kabel-/Trådstegar, Armaturskenor & Kabelkanaler ¦ Armaturskena/Kabelränna ¦ Bredd 300-400 mm | Kabelränna, Bredd 300-400 mm | Nymontering | lpm
21.368.30 | EL ¦ Installationsmaterial ¦ Kabel-/Trådstegar, Armaturskenor & Kabelkanaler ¦ Armaturskena/Kabelränna ¦ Bredd 300-400 mm | Kabelränna, Bredd 300-400 mm | Demontering | lpm
21.368.31 | EL ¦ Installationsmaterial ¦ Kabel-/Trådstegar, Armaturskenor & Kabelkanaler ¦ Armaturskena/Kabelränna ¦ Bredd 300-400 mm | Kabelränna, Bredd 300-400 mm | Återmontering | lpm
21.368.32 | EL ¦ Installationsmaterial ¦ Kabel-/Trådstegar, Armaturskenor & Kabelkanaler ¦ Armaturskena/Kabelränna ¦ Bredd 500-600 mm | Kabelränna, Bredd 500-600 mm | Rivning | lpm
21.368.33 | EL ¦ Installationsmaterial ¦ Kabel-/Trådstegar, Armaturskenor & Kabelkanaler ¦ Armaturskena/Kabelränna ¦ Bredd 500-600 mm | Kabelränna, Bredd 500-600 mm | Nymontering | lpm
21.368.34 | EL ¦ Installationsmaterial ¦ Kabel-/Trådstegar, Armaturskenor & Kabelkanaler ¦ Armaturskena/Kabelränna ¦ Bredd 500-600 mm | Kabelränna, Bredd 500-600 mm | Demontering | lpm
21.368.35 | EL ¦ Installationsmaterial ¦ Kabel-/Trådstegar, Armaturskenor & Kabelkanaler ¦ Armaturskena/Kabelränna ¦ Bredd 500-600 mm | Kabelränna, Bredd 500-600 mm | Återmontering | lpm
21.368.36 | EL ¦ Installationsmaterial ¦ Kabel-/Trådstegar, Armaturskenor & Kabelkanaler ¦ Armaturskena/Kabelränna ¦ Tillbehör/Reservdelar | Avvinkling/Förgrening, Armaturskena/Kabelränna | Rivning | st
21.368.37 | EL ¦ Installationsmaterial ¦ Kabel-/Trådstegar, Armaturskenor & Kabelkanaler ¦ Armaturskena/Kabelränna ¦ Tillbehör/Reservdelar | Avvinkling/Förgrening, Armaturskena/Kabelränna | Nymontering | st
21.368.38 | EL ¦ Installationsmaterial ¦ Kabel-/Trådstegar, Armaturskenor & Kabelkanaler ¦ Armaturskena/Kabelränna ¦ Tillbehör/Reservdelar | Avvinkling/Förgrening, Armaturskena/Kabelränna | Demontering | st
21.368.39 | EL ¦ Installationsmaterial ¦ Kabel-/Trådstegar, Armaturskenor & Kabelkanaler ¦ Armaturskena/Kabelränna ¦ Tillbehör/Reservdelar | Avvinkling/Förgrening, Armaturskena/Kabelränna | Återmontering | st
21.368.40 | EL ¦ Installationsmaterial ¦ Kabel-/Trådstegar, Armaturskenor & Kabelkanaler ¦ Armaturskena/Kabelränna ¦ Tillbehör/Reservdelar | Lock, Armaturskena/Kabelränna | Rivning | st
21.368.41 | EL ¦ Installationsmaterial ¦ Kabel-/Trådstegar, Armaturskenor & Kabelkanaler ¦ Armaturskena/Kabelränna ¦ Tillbehör/Reservdelar | Lock, Armaturskena/Kabelränna | Nymontering | st
21.368.42 | EL ¦ Installationsmaterial ¦ Kabel-/Trådstegar, Armaturskenor & Kabelkanaler ¦ Armaturskena/Kabelränna ¦ Tillbehör/Reservdelar | Lock, Armaturskena/Kabelränna | Demontering | st
21.368.43 | EL ¦ Installationsmaterial ¦ Kabel-/Trådstegar, Armaturskenor & Kabelkanaler ¦ Armaturskena/Kabelränna ¦ Tillbehör/Reservdelar | Lock, Armaturskena/Kabelränna | Återmontering | st
21.368.44 | EL ¦ Installationsmaterial ¦ Kabel-/Trådstegar, Armaturskenor & Kabelkanaler ¦ Armaturskena/Kabelränna ¦ Tillbehör/Reservdelar | Väggkonsol, Armaturskena/Kabelränna | Rivning | st
21.368.45 | EL ¦ Installationsmaterial ¦ Kabel-/Trådstegar, Armaturskenor & Kabelkanaler ¦ Armaturskena/Kabelränna ¦ Tillbehör/Reservdelar | Väggkonsol, Armaturskena/Kabelränna | Nymontering | st
21.368.46 | EL ¦ Installationsmaterial ¦ Kabel-/Trådstegar, Armaturskenor & Kabelkanaler ¦ Armaturskena/Kabelränna ¦ Tillbehör/Reservdelar | Väggkonsol, Armaturskena/Kabelränna | Demontering | st
21.368.47 | EL ¦ Installationsmaterial ¦ Kabel-/Trådstegar, Armaturskenor & Kabelkanaler ¦ Armaturskena/Kabelränna ¦ Tillbehör/Reservdelar | Väggkonsol, Armaturskena/Kabelränna | Återmontering | st
21.368.48 | EL ¦ Installationsmaterial ¦ Kabel-/Trådstegar, Armaturskenor & Kabelkanaler ¦ Armaturskena/Kabelränna ¦ Tillbehör/Reservdelar | Takfäste, Armaturskena/Kabelränna | Rivning | st
21.368.49 | EL ¦ Installationsmaterial ¦ Kabel-/Trådstegar, Armaturskenor & Kabelkanaler ¦ Armaturskena/Kabelränna ¦ Tillbehör/Reservdelar | Takfäste, Armaturskena/Kabelränna | Nymontering | st
21.368.50 | EL ¦ Installationsmaterial ¦ Kabel-/Trådstegar, Armaturskenor & Kabelkanaler ¦ Armaturskena/Kabelränna ¦ Tillbehör/Reservdelar | Takfäste, Armaturskena/Kabelränna | Demontering | st
21.368.51 | EL ¦ Installationsmaterial ¦ Kabel-/Trådstegar, Armaturskenor & Kabelkanaler ¦ Armaturskena/Kabelränna ¦ Tillbehör/Reservdelar | Takfäste, Armaturskena/Kabelränna | Återmontering | st
21.368.52 | EL ¦ Installationsmaterial ¦ Kabel-/Trådstegar, Armaturskenor & Kabelkanaler ¦ Minikanal/Ledningslist | Kanal, Minikanal | Rivning | lpm
21.368.53 | EL ¦ Installationsmaterial ¦ Kabel-/Trådstegar, Armaturskenor & Kabelkanaler ¦ Minikanal/Ledningslist | Kanal, Minikanal | Nymontering | lpm
21.368.54 | EL ¦ Installationsmaterial ¦ Kabel-/Trådstegar, Armaturskenor & Kabelkanaler ¦ Minikanal/Ledningslist | Kanal, Minikanal | Demontering | lpm
21.368.55 | EL ¦ Installationsmaterial ¦ Kabel-/Trådstegar, Armaturskenor & Kabelkanaler ¦ Minikanal/Ledningslist | Kanal, Minikanal | Återmontering | lpm
21.368.56 | EL ¦ Installationsmaterial ¦ Kabel-/Trådstegar, Armaturskenor & Kabelkanaler ¦ Minikanal/Ledningslist | Avvinkling/Förgrening, Minikanal | Rivning | st
21.368.57 | EL ¦ Installationsmaterial ¦ Kabel-/Trådstegar, Armaturskenor & Kabelkanaler ¦ Minikanal/Ledningslist | Avvinkling/Förgrening, Minikanal | Nymontering | st
21.368.58 | EL ¦ Installationsmaterial ¦ Kabel-/Trådstegar, Armaturskenor & Kabelkanaler ¦ Minikanal/Ledningslist | Avvinkling/Förgrening, Minikanal | Demontering | st
21.368.59 | EL ¦ Installationsmaterial ¦ Kabel-/Trådstegar, Armaturskenor & Kabelkanaler ¦ Minikanal/Ledningslist | Avvinkling/Förgrening, Minikanal | Återmontering | st
21.368.60 | EL ¦ Installationsmaterial ¦ Kabel-/Trådstegar, Armaturskenor & Kabelkanaler ¦ Minikanal/Ledningslist | Ledningslist | Rivning | lpm
21.368.61 | EL ¦ Installationsmaterial ¦ Kabel-/Trådstegar, Armaturskenor & Kabelkanaler ¦ Minikanal/Ledningslist | Ledningslist | Nymontering | lpm
21.368.62 | EL ¦ Installationsmaterial ¦ Kabel-/Trådstegar, Armaturskenor & Kabelkanaler ¦ Minikanal/Ledningslist | Ledningslist | Demontering | lpm
21.368.63 | EL ¦ Installationsmaterial ¦ Kabel-/Trådstegar, Armaturskenor & Kabelkanaler ¦ Minikanal/Ledningslist | Ledningslist | Återmontering | lpm
21.368.64 | EL ¦ Installationsmaterial ¦ Kabel-/Trådstegar, Armaturskenor & Kabelkanaler ¦ Installations-/Matar-/Fönsterbänkskanal ¦ Bredd 50-100 mm | Installations-/Matarkanal, Bredd 50-100 mm | Rivning | lpm
21.368.65 | EL ¦ Installationsmaterial ¦ Kabel-/Trådstegar, Armaturskenor & Kabelkanaler ¦ Installations-/Matar-/Fönsterbänkskanal ¦ Bredd 50-100 mm | Installations-/Matarkanal, Bredd 50-100 mm | Nymontering | lpm
21.368.66 | EL ¦ Installationsmaterial ¦ Kabel-/Trådstegar, Armaturskenor & Kabelkanaler ¦ Installations-/Matar-/Fönsterbänkskanal ¦ Bredd 50-100 mm | Installations-/Matarkanal, Bredd 50-100 mm | Demontering | lpm
21.368.67 | EL ¦ Installationsmaterial ¦ Kabel-/Trådstegar, Armaturskenor & Kabelkanaler ¦ Installations-/Matar-/Fönsterbänkskanal ¦ Bredd 50-100 mm | Installations-/Matarkanal, Bredd 50-100 mm | Återmontering | lpm
21.368.68 | EL ¦ Installationsmaterial ¦ Kabel-/Trådstegar, Armaturskenor & Kabelkanaler ¦ Installations-/Matar-/Fönsterbänkskanal ¦ Bredd 50-100 mm | Fönsterbänkskanal, Bredd 50-100 mm | Rivning | lpm
21.368.69 | EL ¦ Installationsmaterial ¦ Kabel-/Trådstegar, Armaturskenor & Kabelkanaler ¦ Installations-/Matar-/Fönsterbänkskanal ¦ Bredd 50-100 mm | Fönsterbänkskanal, Bredd 50-100 mm | Nymontering | lpm
21.368.70 | EL ¦ Installationsmaterial ¦ Kabel-/Trådstegar, Armaturskenor & Kabelkanaler ¦ Installations-/Matar-/Fönsterbänkskanal ¦ Bredd 50-100 mm | Fönsterbänkskanal, Bredd 50-100 mm | Demontering | lpm
21.368.71 | EL ¦ Installationsmaterial ¦ Kabel-/Trådstegar, Armaturskenor & Kabelkanaler ¦ Installations-/Matar-/Fönsterbänkskanal ¦ Bredd 50-100 mm | Fönsterbänkskanal, Bredd 50-100 mm | Återmontering | lpm
21.368.72 | EL ¦ Installationsmaterial ¦ Kabel-/Trådstegar, Armaturskenor & Kabelkanaler ¦ Installations-/Matar-/Fönsterbänkskanal ¦ Bredd 101-200 mm | Installations-/Matarkanal, Bredd 101-200 mm | Rivning | lpm
21.368.73 | EL ¦ Installationsmaterial ¦ Kabel-/Trådstegar, Armaturskenor & Kabelkanaler ¦ Installations-/Matar-/Fönsterbänkskanal ¦ Bredd 101-200 mm | Installations-/Matarkanal, Bredd 101-200 mm | Nymontering | lpm
21.368.74 | EL ¦ Installationsmaterial ¦ Kabel-/Trådstegar, Armaturskenor & Kabelkanaler ¦ Installations-/Matar-/Fönsterbänkskanal ¦ Bredd 101-200 mm | Installations-/Matarkanal, Bredd 101-200 mm | Demontering | lpm
21.368.75 | EL ¦ Installationsmaterial ¦ Kabel-/Trådstegar, Armaturskenor & Kabelkanaler ¦ Installations-/Matar-/Fönsterbänkskanal ¦ Bredd 101-200 mm | Installations-/Matarkanal, Bredd 101-200 mm | Återmontering | lpm
21.368.76 | EL ¦ Installationsmaterial ¦ Kabel-/Trådstegar, Armaturskenor & Kabelkanaler ¦ Installations-/Matar-/Fönsterbänkskanal ¦ Bredd 101-200 mm | Fönsterbänkskanal, Bredd 101-200 mm | Rivning | lpm
21.368.77 | EL ¦ Installationsmaterial ¦ Kabel-/Trådstegar, Armaturskenor & Kabelkanaler ¦ Installations-/Matar-/Fönsterbänkskanal ¦ Bredd 101-200 mm | Fönsterbänkskanal, Bredd 101-200 mm | Nymontering | lpm
21.368.78 | EL ¦ Installationsmaterial ¦ Kabel-/Trådstegar, Armaturskenor & Kabelkanaler ¦ Installations-/Matar-/Fönsterbänkskanal ¦ Bredd 101-200 mm | Fönsterbänkskanal, Bredd 101-200 mm | Demontering | lpm
21.368.79 | EL ¦ Installationsmaterial ¦ Kabel-/Trådstegar, Armaturskenor & Kabelkanaler ¦ Installations-/Matar-/Fönsterbänkskanal ¦ Bredd 101-200 mm | Fönsterbänkskanal, Bredd 101-200 mm | Återmontering | lpm
21.368.80 | EL ¦ Installationsmaterial ¦ Kabel-/Trådstegar, Armaturskenor & Kabelkanaler ¦ Installations-/Matar-/Fönsterbänkskanal ¦ Bredd 201-300 mm | Installations-/Matarkanal, Bredd 201-300 mm | Rivning | lpm
21.368.81 | EL ¦ Installationsmaterial ¦ Kabel-/Trådstegar, Armaturskenor & Kabelkanaler ¦ Installations-/Matar-/Fönsterbänkskanal ¦ Bredd 201-300 mm | Installations-/Matarkanal, Bredd 201-300 mm | Nymontering | lpm
21.368.82 | EL ¦ Installationsmaterial ¦ Kabel-/Trådstegar, Armaturskenor & Kabelkanaler ¦ Installations-/Matar-/Fönsterbänkskanal ¦ Bredd 201-300 mm | Installations-/Matarkanal, Bredd 201-300 mm | Demontering | lpm
21.368.83 | EL ¦ Installationsmaterial ¦ Kabel-/Trådstegar, Armaturskenor & Kabelkanaler ¦ Installations-/Matar-/Fönsterbänkskanal ¦ Bredd 201-300 mm | Installations-/Matarkanal, Bredd 201-300 mm | Återmontering | lpm
21.368.84 | EL ¦ Installationsmaterial ¦ Kabel-/Trådstegar, Armaturskenor & Kabelkanaler ¦ Installations-/Matar-/Fönsterbänkskanal ¦ Bredd 201-300 mm | Fönsterbänkskanal, Bredd 201-300 mm | Rivning | lpm
21.368.85 | EL ¦ Installationsmaterial ¦ Kabel-/Trådstegar, Armaturskenor & Kabelkanaler ¦ Installations-/Matar-/Fönsterbänkskanal ¦ Bredd 201-300 mm | Fönsterbänkskanal, Bredd 201-300 mm | Nymontering | lpm
21.368.86 | EL ¦ Installationsmaterial ¦ Kabel-/Trådstegar, Armaturskenor & Kabelkanaler ¦ Installations-/Matar-/Fönsterbänkskanal ¦ Bredd 201-300 mm | Fönsterbänkskanal, Bredd 201-300 mm | Demontering | lpm
21.368.87 | EL ¦ Installationsmaterial ¦ Kabel-/Trådstegar, Armaturskenor & Kabelkanaler ¦ Installations-/Matar-/Fönsterbänkskanal ¦ Bredd 201-300 mm | Fönsterbänkskanal, Bredd 201-300 mm | Återmontering | lpm
21.368.88 | EL ¦ Installationsmaterial ¦ Kabel-/Trådstegar, Armaturskenor & Kabelkanaler ¦ Installations-/Matar-/Fönsterbänkskanal ¦ Tillbehör/Reservdelar | Väggkonsol, Installations-/Matar-/Fönsterbänkskanal | Rivning | st
21.368.89 | EL ¦ Installationsmaterial ¦ Kabel-/Trådstegar, Armaturskenor & Kabelkanaler ¦ Installations-/Matar-/Fönsterbänkskanal ¦ Tillbehör/Reservdelar | Väggkonsol, Installations-/Matar-/Fönsterbänkskanal | Nymontering | st
21.368.90 | EL ¦ Installationsmaterial ¦ Kabel-/Trådstegar, Armaturskenor & Kabelkanaler ¦ Installations-/Matar-/Fönsterbänkskanal ¦ Tillbehör/Reservdelar | Väggkonsol, Installations-/Matar-/Fönsterbänkskanal | Demontering | st
21.368.91 | EL ¦ Installationsmaterial ¦ Kabel-/Trådstegar, Armaturskenor & Kabelkanaler ¦ Installations-/Matar-/Fönsterbänkskanal ¦ Tillbehör/Reservdelar | Väggkonsol, Installations-/Matar-/Fönsterbänkskanal | Återmontering | st
21.368.92 | EL ¦ Installationsmaterial ¦ Kabel-/Trådstegar, Armaturskenor & Kabelkanaler ¦ Installations-/Matar-/Fönsterbänkskanal ¦ Tillbehör/Reservdelar | Kabelhylla, Installations-/Matar-/Fönsterbänkskanal | Rivning | lpm
21.368.93 | EL ¦ Installationsmaterial ¦ Kabel-/Trådstegar, Armaturskenor & Kabelkanaler ¦ Installations-/Matar-/Fönsterbänkskanal ¦ Tillbehör/Reservdelar | Kabelhylla, Installations-/Matar-/Fönsterbänkskanal | Nymontering | lpm
21.368.94 | EL ¦ Installationsmaterial ¦ Kabel-/Trådstegar, Armaturskenor & Kabelkanaler ¦ Installations-/Matar-/Fönsterbänkskanal ¦ Tillbehör/Reservdelar | Kabelhylla, Installations-/Matar-/Fönsterbänkskanal | Demontering | lpm
21.368.95 | EL ¦ Installationsmaterial ¦ Kabel-/Trådstegar, Armaturskenor & Kabelkanaler ¦ Installations-/Matar-/Fönsterbänkskanal ¦ Tillbehör/Reservdelar | Kabelhylla, Installations-/Matar-/Fönsterbänkskanal | Återmontering | lpm
21.368.96 | EL ¦ Installationsmaterial ¦ Kabel-/Trådstegar, Armaturskenor & Kabelkanaler ¦ Installations-/Matar-/Fönsterbänkskanal ¦ Tillbehör/Reservdelar | Avvinkling, Installations-/Matar-/Fönsterbänkskanal | Rivning | st
21.368.97 | EL ¦ Installationsmaterial ¦ Kabel-/Trådstegar, Armaturskenor & Kabelkanaler ¦ Installations-/Matar-/Fönsterbänkskanal ¦ Tillbehör/Reservdelar | Avvinkling, Installations-/Matar-/Fönsterbänkskanal | Nymontering | st
21.368.98 | EL ¦ Installationsmaterial ¦ Kabel-/Trådstegar, Armaturskenor & Kabelkanaler ¦ Installations-/Matar-/Fönsterbänkskanal ¦ Tillbehör/Reservdelar | Avvinkling, Installations-/Matar-/Fönsterbänkskanal | Demontering | st
21.368.99 | EL ¦ Installationsmaterial ¦ Kabel-/Trådstegar, Armaturskenor & Kabelkanaler ¦ Installations-/Matar-/Fönsterbänkskanal ¦ Tillbehör/Reservdelar | Avvinkling, Installations-/Matar-/Fönsterbänkskanal | Återmontering | st
21.369.00 | EL ¦ Installationsmaterial ¦ Kabel-/Trådstegar, Armaturskenor & Kabelkanaler ¦ Installations-/Matar-/Fönsterbänkskanal ¦ Tillbehör/Reservdelar | Uttag, Installations-/Matar-/Fönsterbänkskanal | Rivning | st
21.369.01 | EL ¦ Installationsmaterial ¦ Kabel-/Trådstegar, Armaturskenor & Kabelkanaler ¦ Installations-/Matar-/Fönsterbänkskanal ¦ Tillbehör/Reservdelar | Uttag, Installations-/Matar-/Fönsterbänkskanal | Nymontering | st
21.369.02 | EL ¦ Installationsmaterial ¦ Kabel-/Trådstegar, Armaturskenor & Kabelkanaler ¦ Installations-/Matar-/Fönsterbänkskanal ¦ Tillbehör/Reservdelar | Uttag, Installations-/Matar-/Fönsterbänkskanal | Demontering | st
21.369.03 | EL ¦ Installationsmaterial ¦ Kabel-/Trådstegar, Armaturskenor & Kabelkanaler ¦ Installations-/Matar-/Fönsterbänkskanal ¦ Tillbehör/Reservdelar | Uttag, Installations-/Matar-/Fönsterbänkskanal | Återmontering | st
21.369.04 | EL ¦ Installationsmaterial ¦ Kabel-/Trådstegar, Armaturskenor & Kabelkanaler ¦ Installations-/Matar-/Fönsterbänkskanal ¦ Tillbehör/Reservdelar | Apparatdosa, Installations-/Matar-/Fönsterbänkskanal | Rivning | st
21.369.05 | EL ¦ Installationsmaterial ¦ Kabel-/Trådstegar, Armaturskenor & Kabelkanaler ¦ Installations-/Matar-/Fönsterbänkskanal ¦ Tillbehör/Reservdelar | Apparatdosa, Installations-/Matar-/Fönsterbänkskanal | Nymontering | st
21.369.06 | EL ¦ Installationsmaterial ¦ Kabel-/Trådstegar, Armaturskenor & Kabelkanaler ¦ Installations-/Matar-/Fönsterbänkskanal ¦ Tillbehör/Reservdelar | Apparatdosa, Installations-/Matar-/Fönsterbänkskanal | Demontering | st
21.369.07 | EL ¦ Installationsmaterial ¦ Kabel-/Trådstegar, Armaturskenor & Kabelkanaler ¦ Installations-/Matar-/Fönsterbänkskanal ¦ Tillbehör/Reservdelar | Apparatdosa, Installations-/Matar-/Fönsterbänkskanal | Återmontering | st
21.369.08 | EL ¦ Installationsmaterial ¦ Kabel-/Trådstegar, Armaturskenor & Kabelkanaler ¦ Bärlina | Bärlina, EL | Rivning | lpm
21.369.09 | EL ¦ Installationsmaterial ¦ Kabel-/Trådstegar, Armaturskenor & Kabelkanaler ¦ Bärlina | Bärlina, EL | Nymontering | lpm
21.369.10 | EL ¦ Installationsmaterial ¦ Kabel-/Trådstegar, Armaturskenor & Kabelkanaler ¦ Bärlina | Bärlina, EL | Demontering | lpm
21.369.11 | EL ¦ Installationsmaterial ¦ Kabel-/Trådstegar, Armaturskenor & Kabelkanaler ¦ Bärlina | Bärlina, EL | Återmontering | lpm
21.369.12 | EL ¦ Installationsmaterial ¦ Kabel-/Trådstegar, Armaturskenor & Kabelkanaler ¦ Bärlina | Ändfäste, Bärlina, EL | Rivning | st
21.369.13 | EL ¦ Installationsmaterial ¦ Kabel-/Trådstegar, Armaturskenor & Kabelkanaler ¦ Bärlina | Ändfäste, Bärlina, EL | Nymontering | st
21.369.14 | EL ¦ Installationsmaterial ¦ Kabel-/Trådstegar, Armaturskenor & Kabelkanaler ¦ Bärlina | Ändfäste, Bärlina, EL | Demontering | st
21.369.15 | EL ¦ Installationsmaterial ¦ Kabel-/Trådstegar, Armaturskenor & Kabelkanaler ¦ Bärlina | Ändfäste, Bärlina, EL | Återmontering | st
21.369.16 | EL ¦ Installationsmaterial ¦ Kabel-/Trådstegar, Armaturskenor & Kabelkanaler ¦ Bärlina | Bärfäste, Bärlina, EL | Rivning | st
21.369.18 | EL ¦ Installationsmaterial ¦ Kabel-/Trådstegar, Armaturskenor & Kabelkanaler ¦ Bärlina | Bärfäste, Bärlina, EL | Nymontering | st
21.369.20 | EL ¦ Installationsmaterial ¦ Kabel-/Trådstegar, Armaturskenor & Kabelkanaler ¦ Bärlina | Bärfäste, Bärlina, EL | Demontering | st
21.369.22 | EL ¦ Installationsmaterial ¦ Kabel-/Trådstegar, Armaturskenor & Kabelkanaler ¦ Bärlina | Bärfäste, Bärlina, EL | Återmontering | st
21.369.24 | EL ¦ Installationsmaterial ¦ Närvaro-/Rörelsedetektorer, Kopplingsur, Dimrar & Ljusreglering ¦ Dimmer | Dimmer, infälld | Rivning | st
21.369.25 | EL ¦ Installationsmaterial ¦ Närvaro-/Rörelsedetektorer, Kopplingsur, Dimrar & Ljusreglering ¦ Dimmer | Dimmer, infälld | Nymontering | st
21.369.26 | EL ¦ Installationsmaterial ¦ Närvaro-/Rörelsedetektorer, Kopplingsur, Dimrar & Ljusreglering ¦ Dimmer | Dimmer, infälld | Demontering | st
21.369.27 | EL ¦ Installationsmaterial ¦ Närvaro-/Rörelsedetektorer, Kopplingsur, Dimrar & Ljusreglering ¦ Dimmer | Dimmer, infälld | Återmontering | st
21.369.28 | EL ¦ Installationsmaterial ¦ Närvaro-/Rörelsedetektorer, Kopplingsur, Dimrar & Ljusreglering ¦ Dimmer | Dimmer, DIN-skena | Rivning | st
21.369.29 | EL ¦ Installationsmaterial ¦ Närvaro-/Rörelsedetektorer, Kopplingsur, Dimrar & Ljusreglering ¦ Dimmer | Dimmer, DIN-skena | Nymontering | st
21.369.30 | EL ¦ Installationsmaterial ¦ Närvaro-/Rörelsedetektorer, Kopplingsur, Dimrar & Ljusreglering ¦ Dimmer | Dimmer, DIN-skena | Demontering | st
21.369.31 | EL ¦ Installationsmaterial ¦ Närvaro-/Rörelsedetektorer, Kopplingsur, Dimrar & Ljusreglering ¦ Dimmer | Dimmer, DIN-skena | Återmontering | st
21.369.32 | EL ¦ Installationsmaterial ¦ Närvaro-/Rörelsedetektorer, Kopplingsur, Dimrar & Ljusreglering ¦ Dimmer | Dosdimmer | Rivning | st
21.369.33 | EL ¦ Installationsmaterial ¦ Närvaro-/Rörelsedetektorer, Kopplingsur, Dimrar & Ljusreglering ¦ Dimmer | Dosdimmer | Nymontering | st
21.369.34 | EL ¦ Installationsmaterial ¦ Närvaro-/Rörelsedetektorer, Kopplingsur, Dimrar & Ljusreglering ¦ Dimmer | Dosdimmer | Demontering | st
21.369.35 | EL ¦ Installationsmaterial ¦ Närvaro-/Rörelsedetektorer, Kopplingsur, Dimrar & Ljusreglering ¦ Dimmer | Dosdimmer | Återmontering | st
21.369.36 | EL ¦ Installationsmaterial ¦ Närvaro-/Rörelsedetektorer, Kopplingsur, Dimrar & Ljusreglering ¦ Ljus-/Skymningsrelä | Ljus-/Skymningsrelä, Utanpåliggande | Rivning | st
21.369.37 | EL ¦ Installationsmaterial ¦ Närvaro-/Rörelsedetektorer, Kopplingsur, Dimrar & Ljusreglering ¦ Ljus-/Skymningsrelä | Ljus-/Skymningsrelä, Utanpåliggande | Nymontering | st
21.369.38 | EL ¦ Installationsmaterial ¦ Närvaro-/Rörelsedetektorer, Kopplingsur, Dimrar & Ljusreglering ¦ Ljus-/Skymningsrelä | Ljus-/Skymningsrelä, Utanpåliggande | Demontering | st
21.369.39 | EL ¦ Installationsmaterial ¦ Närvaro-/Rörelsedetektorer, Kopplingsur, Dimrar & Ljusreglering ¦ Ljus-/Skymningsrelä | Ljus-/Skymningsrelä, Utanpåliggande | Återmontering | st
21.369.40 | EL ¦ Installationsmaterial ¦ Närvaro-/Rörelsedetektorer, Kopplingsur, Dimrar & Ljusreglering ¦ Ljus-/Skymningsrelä | Ljus-/Skymningsrelä, DIN-skena | Rivning | st
21.369.41 | EL ¦ Installationsmaterial ¦ Närvaro-/Rörelsedetektorer, Kopplingsur, Dimrar & Ljusreglering ¦ Ljus-/Skymningsrelä | Ljus-/Skymningsrelä, DIN-skena | Nymontering | st
21.369.42 | EL ¦ Installationsmaterial ¦ Närvaro-/Rörelsedetektorer, Kopplingsur, Dimrar & Ljusreglering ¦ Ljus-/Skymningsrelä | Ljus-/Skymningsrelä, DIN-skena | Demontering | st
21.369.43 | EL ¦ Installationsmaterial ¦ Närvaro-/Rörelsedetektorer, Kopplingsur, Dimrar & Ljusreglering ¦ Ljus-/Skymningsrelä | Ljus-/Skymningsrelä, DIN-skena | Återmontering | st
21.369.44 | EL ¦ Installationsmaterial ¦ Närvaro-/Rörelsedetektorer, Kopplingsur, Dimrar & Ljusreglering ¦ Kopplingsur | Kopplingsur, DIN-skena | Rivning | st
21.369.45 | EL ¦ Installationsmaterial ¦ Närvaro-/Rörelsedetektorer, Kopplingsur, Dimrar & Ljusreglering ¦ Kopplingsur | Kopplingsur, DIN-skena | Nymontering | st
21.369.46 | EL ¦ Installationsmaterial ¦ Närvaro-/Rörelsedetektorer, Kopplingsur, Dimrar & Ljusreglering ¦ Kopplingsur | Kopplingsur, DIN-skena | Demontering | st
21.369.47 | EL ¦ Installationsmaterial ¦ Närvaro-/Rörelsedetektorer, Kopplingsur, Dimrar & Ljusreglering ¦ Kopplingsur | Kopplingsur, DIN-skena | Återmontering | st
21.369.48 | EL ¦ Installationsmaterial ¦ Närvaro-/Rörelsedetektorer, Kopplingsur, Dimrar & Ljusreglering ¦ Närvaro-/Rörelsesensor | Närvaro-/Rörelsesensor, Infälld | Rivning | st
21.369.49 | EL ¦ Installationsmaterial ¦ Närvaro-/Rörelsedetektorer, Kopplingsur, Dimrar & Ljusreglering ¦ Närvaro-/Rörelsesensor | Närvaro-/Rörelsesensor, Infälld | Nymontering | st
21.369.50 | EL ¦ Installationsmaterial ¦ Närvaro-/Rörelsedetektorer, Kopplingsur, Dimrar & Ljusreglering ¦ Närvaro-/Rörelsesensor | Närvaro-/Rörelsesensor, Infälld | Demontering | st
21.369.51 | EL ¦ Installationsmaterial ¦ Närvaro-/Rörelsedetektorer, Kopplingsur, Dimrar & Ljusreglering ¦ Närvaro-/Rörelsesensor | Närvaro-/Rörelsesensor, Infälld | Återmontering | st
21.369.52 | EL ¦ Installationsmaterial ¦ Närvaro-/Rörelsedetektorer, Kopplingsur, Dimrar & Ljusreglering ¦ Närvaro-/Rörelsesensor | Närvaro-/Rörelsesensor, Utanpåliggande | Rivning | st
21.369.53 | EL ¦ Installationsmaterial ¦ Närvaro-/Rörelsedetektorer, Kopplingsur, Dimrar & Ljusreglering ¦ Närvaro-/Rörelsesensor | Närvaro-/Rörelsesensor, Utanpåliggande | Nymontering | st
21.369.54 | EL ¦ Installationsmaterial ¦ Närvaro-/Rörelsedetektorer, Kopplingsur, Dimrar & Ljusreglering ¦ Närvaro-/Rörelsesensor | Närvaro-/Rörelsesensor, Utanpåliggande | Demontering | st
21.369.55 | EL ¦ Installationsmaterial ¦ Närvaro-/Rörelsedetektorer, Kopplingsur, Dimrar & Ljusreglering ¦ Närvaro-/Rörelsesensor | Närvaro-/Rörelsesensor, Utanpåliggande | Återmontering | st
21.369.56 | EL ¦ Installationsmaterial ¦ Närvaro-/Rörelsedetektorer, Kopplingsur, Dimrar & Ljusreglering ¦ Spisvakt | Spisvakt | Rivning | st
21.369.57 | EL ¦ Installationsmaterial ¦ Närvaro-/Rörelsedetektorer, Kopplingsur, Dimrar & Ljusreglering ¦ Spisvakt | Spisvakt | Nymontering | st
21.369.58 | EL ¦ Installationsmaterial ¦ Närvaro-/Rörelsedetektorer, Kopplingsur, Dimrar & Ljusreglering ¦ Spisvakt | Spisvakt | Demontering | st
21.369.59 | EL ¦ Installationsmaterial ¦ Närvaro-/Rörelsedetektorer, Kopplingsur, Dimrar & Ljusreglering ¦ Spisvakt | Spisvakt | Återmontering | st
21.369.60 | EL ¦ Installationsmaterial ¦ Närvaro-/Rörelsedetektorer, Kopplingsur, Dimrar & Ljusreglering ¦ Trappautomat | Trappautomat, dosmontage | Rivning | st
21.369.61 | EL ¦ Installationsmaterial ¦ Närvaro-/Rörelsedetektorer, Kopplingsur, Dimrar & Ljusreglering ¦ Trappautomat | Trappautomat, dosmontage | Nymontering | st
21.369.62 | EL ¦ Installationsmaterial ¦ Närvaro-/Rörelsedetektorer, Kopplingsur, Dimrar & Ljusreglering ¦ Trappautomat | Trappautomat, dosmontage | Demontering | st
21.369.63 | EL ¦ Installationsmaterial ¦ Närvaro-/Rörelsedetektorer, Kopplingsur, Dimrar & Ljusreglering ¦ Trappautomat | Trappautomat, dosmontage | Återmontering | st
21.369.64 | EL ¦ Installationsmaterial ¦ Närvaro-/Rörelsedetektorer, Kopplingsur, Dimrar & Ljusreglering ¦ Trappautomat | Trappautomat, DIN-skena | Rivning | st
21.369.65 | EL ¦ Installationsmaterial ¦ Närvaro-/Rörelsedetektorer, Kopplingsur, Dimrar & Ljusreglering ¦ Trappautomat | Trappautomat, DIN-skena | Nymontering | st
21.369.66 | EL ¦ Installationsmaterial ¦ Närvaro-/Rörelsedetektorer, Kopplingsur, Dimrar & Ljusreglering ¦ Trappautomat | Trappautomat, DIN-skena | Demontering | st
21.369.67 | EL ¦ Installationsmaterial ¦ Närvaro-/Rörelsedetektorer, Kopplingsur, Dimrar & Ljusreglering ¦ Trappautomat | Trappautomat, DIN-skena | Återmontering | st
21.369.68 | EL ¦ Installationsmaterial ¦ Närvaro-/Rörelsedetektorer, Kopplingsur, Dimrar & Ljusreglering ¦ Varvtalsregulator | Varvtalsregulator, infälld | Rivning | st
21.369.69 | EL ¦ Installationsmaterial ¦ Närvaro-/Rörelsedetektorer, Kopplingsur, Dimrar & Ljusreglering ¦ Varvtalsregulator | Varvtalsregulator, infälld | Nymontering | st
21.369.70 | EL ¦ Installationsmaterial ¦ Närvaro-/Rörelsedetektorer, Kopplingsur, Dimrar & Ljusreglering ¦ Varvtalsregulator | Varvtalsregulator, infälld | Demontering | st
21.369.71 | EL ¦ Installationsmaterial ¦ Närvaro-/Rörelsedetektorer, Kopplingsur, Dimrar & Ljusreglering ¦ Varvtalsregulator | Varvtalsregulator, infälld | Återmontering | st
21.369.72 | EL ¦ Installationsmaterial ¦ Närvaro-/Rörelsedetektorer, Kopplingsur, Dimrar & Ljusreglering ¦ Varvtalsregulator | Varvtalsregulator, DIN-skena | Rivning | st
21.369.73 | EL ¦ Installationsmaterial ¦ Närvaro-/Rörelsedetektorer, Kopplingsur, Dimrar & Ljusreglering ¦ Varvtalsregulator | Varvtalsregulator, DIN-skena | Nymontering | st
21.369.74 | EL ¦ Installationsmaterial ¦ Närvaro-/Rörelsedetektorer, Kopplingsur, Dimrar & Ljusreglering ¦ Varvtalsregulator | Varvtalsregulator, DIN-skena | Demontering | st
21.369.75 | EL ¦ Installationsmaterial ¦ Närvaro-/Rörelsedetektorer, Kopplingsur, Dimrar & Ljusreglering ¦ Varvtalsregulator | Varvtalsregulator, DIN-skena | Återmontering | st
21.369.76 | EL ¦ Installationsmaterial ¦ Förläggningsmateriel & Förskruvningar ¦ Dossystem ¦ Åtgärder | Håltagning för dosa | Håltagning Betong | st
21.369.81 | EL ¦ Installationsmaterial ¦ Förläggningsmateriel & Förskruvningar ¦ Dossystem ¦ Åtgärder | Håltagning för dosa | Håltagning lättbetong, trä, tegel | st
21.369.91 | EL ¦ Installationsmaterial ¦ Förläggningsmateriel & Förskruvningar ¦ Dossystem ¦ Anslutningsdosa | Anslutningsdosa, Utanpåliggande | Rivning | st
21.369.92 | EL ¦ Installationsmaterial ¦ Förläggningsmateriel & Förskruvningar ¦ Dossystem ¦ Anslutningsdosa | Anslutningsdosa, Utanpåliggande | Nymontering | st
21.369.93 | EL ¦ Installationsmaterial ¦ Förläggningsmateriel & Förskruvningar ¦ Dossystem ¦ Anslutningsdosa | Anslutningsdosa, Utanpåliggande | Demontering | st
21.369.94 | EL ¦ Installationsmaterial ¦ Förläggningsmateriel & Förskruvningar ¦ Dossystem ¦ Anslutningsdosa | Anslutningsdosa, Utanpåliggande | Återmontering | st
21.369.95 | EL ¦ Installationsmaterial ¦ Förläggningsmateriel & Förskruvningar ¦ Dossystem ¦ Apparat-/Kopplingsdosa ¦ Rund, Ø ≤ 80 mm | Apparat-/Kopplingsdosa, Rund, Ø ≤ 80 mm, Infälld | Rivning | st
21.369.96 | EL ¦ Installationsmaterial ¦ Förläggningsmateriel & Förskruvningar ¦ Dossystem ¦ Apparat-/Kopplingsdosa ¦ Rund, Ø ≤ 80 mm | Apparat-/Kopplingsdosa, Rund, Ø ≤ 80 mm, Infälld | Nymontering | st
21.369.97 | EL ¦ Installationsmaterial ¦ Förläggningsmateriel & Förskruvningar ¦ Dossystem ¦ Apparat-/Kopplingsdosa ¦ Rund, Ø ≤ 80 mm | Apparat-/Kopplingsdosa, Rund, Ø ≤ 80 mm, Infälld | Demontering | st
21.369.98 | EL ¦ Installationsmaterial ¦ Förläggningsmateriel & Förskruvningar ¦ Dossystem ¦ Apparat-/Kopplingsdosa ¦ Rund, Ø ≤ 80 mm | Apparat-/Kopplingsdosa, Rund, Ø ≤ 80 mm, Infälld | Återmontering | st
21.369.99 | EL ¦ Installationsmaterial ¦ Förläggningsmateriel & Förskruvningar ¦ Dossystem ¦ Apparat-/Kopplingsdosa ¦ Rund, Ø ≤ 80 mm | Apparat-/Kopplingsdosa, Rund, Ø ≤ 80 mm, Utanpåliggande | Rivning | st
21.370.00 | EL ¦ Installationsmaterial ¦ Förläggningsmateriel & Förskruvningar ¦ Dossystem ¦ Apparat-/Kopplingsdosa ¦ Rund, Ø ≤ 80 mm | Apparat-/Kopplingsdosa, Rund, Ø ≤ 80 mm, Utanpåliggande | Nymontering | st
21.370.01 | EL ¦ Installationsmaterial ¦ Förläggningsmateriel & Förskruvningar ¦ Dossystem ¦ Apparat-/Kopplingsdosa ¦ Rund, Ø ≤ 80 mm | Apparat-/Kopplingsdosa, Rund, Ø ≤ 80 mm, Utanpåliggande | Demontering | st
21.370.02 | EL ¦ Installationsmaterial ¦ Förläggningsmateriel & Förskruvningar ¦ Dossystem ¦ Apparat-/Kopplingsdosa ¦ Rund, Ø ≤ 80 mm | Apparat-/Kopplingsdosa, Rund, Ø ≤ 80 mm, Utanpåliggande | Återmontering | st
21.370.03 | EL ¦ Installationsmaterial ¦ Förläggningsmateriel & Förskruvningar ¦ Dossystem ¦ Apparat-/Kopplingsdosa ¦ Rund, Ø 81-90 mm & Dubbel | Apparat-/Kopplingsdosa, Rund, Ø 81-90 mm & Dubbel, Infälld | Rivning | st
21.370.04 | EL ¦ Installationsmaterial ¦ Förläggningsmateriel & Förskruvningar ¦ Dossystem ¦ Apparat-/Kopplingsdosa ¦ Rund, Ø 81-90 mm & Dubbel | Apparat-/Kopplingsdosa, Rund, Ø 81-90 mm & Dubbel, Infälld | Nymontering | st
21.370.05 | EL ¦ Installationsmaterial ¦ Förläggningsmateriel & Förskruvningar ¦ Dossystem ¦ Apparat-/Kopplingsdosa ¦ Rund, Ø 81-90 mm & Dubbel | Apparat-/Kopplingsdosa, Rund, Ø 81-90 mm & Dubbel, Infälld | Demontering | st
21.370.06 | EL ¦ Installationsmaterial ¦ Förläggningsmateriel & Förskruvningar ¦ Dossystem ¦ Apparat-/Kopplingsdosa ¦ Rund, Ø 81-90 mm & Dubbel | Apparat-/Kopplingsdosa, Rund, Ø 81-90 mm & Dubbel, Infälld | Återmontering | st
21.370.07 | EL ¦ Installationsmaterial ¦ Förläggningsmateriel & Förskruvningar ¦ Dossystem ¦ Apparat-/Kopplingsdosa ¦ Rund, Ø 81-90 mm & Dubbel | Apparat-/Kopplingsdosa, Rund, Ø 81-90 mm & Dubbel, Utanpåliggande | Rivning | st
21.370.08 | EL ¦ Installationsmaterial ¦ Förläggningsmateriel & Förskruvningar ¦ Dossystem ¦ Apparat-/Kopplingsdosa ¦ Rund, Ø 81-90 mm & Dubbel | Apparat-/Kopplingsdosa, Rund, Ø 81-90 mm & Dubbel, Utanpåliggande | Nymontering | st
21.370.09 | EL ¦ Installationsmaterial ¦ Förläggningsmateriel & Förskruvningar ¦ Dossystem ¦ Apparat-/Kopplingsdosa ¦ Rund, Ø 81-90 mm & Dubbel | Apparat-/Kopplingsdosa, Rund, Ø 81-90 mm & Dubbel, Utanpåliggande | Demontering | st
21.370.10 | EL ¦ Installationsmaterial ¦ Förläggningsmateriel & Förskruvningar ¦ Dossystem ¦ Apparat-/Kopplingsdosa ¦ Rund, Ø 81-90 mm & Dubbel | Apparat-/Kopplingsdosa, Rund, Ø 81-90 mm & Dubbel, Utanpåliggande | Återmontering | st
21.370.11 | EL ¦ Installationsmaterial ¦ Förläggningsmateriel & Förskruvningar ¦ Dossystem ¦ Apparat-/Kopplingsdosa ¦ Fyrkant, ≤ 145 mm | Apparat-/Kopplingsdosa, Fyrkant, ≤ 145 mm, Infälld | Rivning | st
21.370.12 | EL ¦ Installationsmaterial ¦ Förläggningsmateriel & Förskruvningar ¦ Dossystem ¦ Apparat-/Kopplingsdosa ¦ Fyrkant, ≤ 145 mm | Apparat-/Kopplingsdosa, Fyrkant, ≤ 145 mm, Infälld | Nymontering | st
21.370.13 | EL ¦ Installationsmaterial ¦ Förläggningsmateriel & Förskruvningar ¦ Dossystem ¦ Apparat-/Kopplingsdosa ¦ Fyrkant, ≤ 145 mm | Apparat-/Kopplingsdosa, Fyrkant, ≤ 145 mm, Infälld | Demontering | st
21.370.14 | EL ¦ Installationsmaterial ¦ Förläggningsmateriel & Förskruvningar ¦ Dossystem ¦ Apparat-/Kopplingsdosa ¦ Fyrkant, ≤ 145 mm | Apparat-/Kopplingsdosa, Fyrkant, ≤ 145 mm, Infälld | Återmontering | st
21.370.15 | EL ¦ Installationsmaterial ¦ Förläggningsmateriel & Förskruvningar ¦ Dossystem ¦ Apparat-/Kopplingsdosa ¦ Fyrkant, ≤ 145 mm | Apparat-/Kopplingsdosa, Fyrkant, ≤ 145 mm, Utanpåliggande | Rivning | st
21.370.16 | EL ¦ Installationsmaterial ¦ Förläggningsmateriel & Förskruvningar ¦ Dossystem ¦ Apparat-/Kopplingsdosa ¦ Fyrkant, ≤ 145 mm | Apparat-/Kopplingsdosa, Fyrkant, ≤ 145 mm, Utanpåliggande | Nymontering | st
21.370.17 | EL ¦ Installationsmaterial ¦ Förläggningsmateriel & Förskruvningar ¦ Dossystem ¦ Apparat-/Kopplingsdosa ¦ Fyrkant, ≤ 145 mm | Apparat-/Kopplingsdosa, Fyrkant, ≤ 145 mm, Utanpåliggande | Demontering | st
21.370.18 | EL ¦ Installationsmaterial ¦ Förläggningsmateriel & Förskruvningar ¦ Dossystem ¦ Apparat-/Kopplingsdosa ¦ Fyrkant, ≤ 145 mm | Apparat-/Kopplingsdosa, Fyrkant, ≤ 145 mm, Utanpåliggande | Återmontering | st
21.370.19 | EL ¦ Installationsmaterial ¦ Förläggningsmateriel & Förskruvningar ¦ Dossystem ¦ Apparat-/Kopplingsdosa ¦ Fyrkant, 146-180 mm | Apparat-/Kopplingsdosa, Fyrkant, 146-180 mm, Infälld | Rivning | st
21.370.20 | EL ¦ Installationsmaterial ¦ Förläggningsmateriel & Förskruvningar ¦ Dossystem ¦ Apparat-/Kopplingsdosa ¦ Fyrkant, 146-180 mm | Apparat-/Kopplingsdosa, Fyrkant, 146-180 mm, Infälld | Nymontering | st
21.370.21 | EL ¦ Installationsmaterial ¦ Förläggningsmateriel & Förskruvningar ¦ Dossystem ¦ Apparat-/Kopplingsdosa ¦ Fyrkant, 146-180 mm | Apparat-/Kopplingsdosa, Fyrkant, 146-180 mm, Infälld | Demontering | st
21.370.22 | EL ¦ Installationsmaterial ¦ Förläggningsmateriel & Förskruvningar ¦ Dossystem ¦ Apparat-/Kopplingsdosa ¦ Fyrkant, 146-180 mm | Apparat-/Kopplingsdosa, Fyrkant, 146-180 mm, Infälld | Återmontering | st
21.370.23 | EL ¦ Installationsmaterial ¦ Förläggningsmateriel & Förskruvningar ¦ Dossystem ¦ Apparat-/Kopplingsdosa ¦ Fyrkant, 146-180 mm | Apparat-/Kopplingsdosa, Fyrkant, 146-180 mm, Utanpåliggande | Rivning | st
21.370.24 | EL ¦ Installationsmaterial ¦ Förläggningsmateriel & Förskruvningar ¦ Dossystem ¦ Apparat-/Kopplingsdosa ¦ Fyrkant, 146-180 mm | Apparat-/Kopplingsdosa, Fyrkant, 146-180 mm, Utanpåliggande | Nymontering | st
21.370.25 | EL ¦ Installationsmaterial ¦ Förläggningsmateriel & Förskruvningar ¦ Dossystem ¦ Apparat-/Kopplingsdosa ¦ Fyrkant, 146-180 mm | Apparat-/Kopplingsdosa, Fyrkant, 146-180 mm, Utanpåliggande | Demontering | st
21.370.26 | EL ¦ Installationsmaterial ¦ Förläggningsmateriel & Förskruvningar ¦ Dossystem ¦ Apparat-/Kopplingsdosa ¦ Fyrkant, 146-180 mm | Apparat-/Kopplingsdosa, Fyrkant, 146-180 mm, Utanpåliggande | Återmontering | st
21.370.27 | EL ¦ Installationsmaterial ¦ Förläggningsmateriel & Förskruvningar ¦ Dossystem ¦ Takdosa | Takdosa | Rivning | st
21.370.28 | EL ¦ Installationsmaterial ¦ Förläggningsmateriel & Förskruvningar ¦ Dossystem ¦ Takdosa | Takdosa | Nymontering | st
21.370.29 | EL ¦ Installationsmaterial ¦ Förläggningsmateriel & Förskruvningar ¦ Dossystem ¦ Takdosa | Takdosa | Demontering | st
21.370.30 | EL ¦ Installationsmaterial ¦ Förläggningsmateriel & Förskruvningar ¦ Dossystem ¦ Takdosa | Takdosa | Återmontering | st
21.370.31 | EL ¦ Installationsmaterial ¦ Förläggningsmateriel & Förskruvningar ¦ Dossystem ¦ Doslock | Doslock | Rivning | st
21.370.32 | EL ¦ Installationsmaterial ¦ Förläggningsmateriel & Förskruvningar ¦ Dossystem ¦ Doslock | Doslock | Nymontering | st
21.370.33 | EL ¦ Installationsmaterial ¦ Förläggningsmateriel & Förskruvningar ¦ Dossystem ¦ Doslock | Doslock | Demontering | st
21.370.34 | EL ¦ Installationsmaterial ¦ Förläggningsmateriel & Förskruvningar ¦ Dossystem ¦ Doslock | Doslock | Återmontering | st
21.370.35 | EL ¦ Installationsmaterial ¦ Förläggningsmateriel & Förskruvningar ¦ Rör ¦ Åtgärder | Bilning/Fräsning för rör | Håltagning Betong | lpm
21.370.36 | EL ¦ Installationsmaterial ¦ Förläggningsmateriel & Förskruvningar ¦ Rör ¦ Åtgärder | Bilning/Fräsning för rör | Håltagning Lättbetong | lpm
21.370.37 | EL ¦ Installationsmaterial ¦ Förläggningsmateriel & Förskruvningar ¦ Rör ¦ Åtgärder | Bilning/Fräsning för rör | Håltagning trä, tegel | lpm
21.370.38 | EL ¦ Installationsmaterial ¦ Förläggningsmateriel & Förskruvningar ¦ Rör ¦ VP-rör ¦ 16-20 mm | VP-rör, 16-20 mm, Infällt | Rivning | lpm
21.370.39 | EL ¦ Installationsmaterial ¦ Förläggningsmateriel & Förskruvningar ¦ Rör ¦ VP-rör ¦ 16-20 mm | VP-rör, 16-20 mm, Infällt | Nymontering | lpm
21.370.40 | EL ¦ Installationsmaterial ¦ Förläggningsmateriel & Förskruvningar ¦ Rör ¦ VP-rör ¦ 16-20 mm | VP-rör, 16-20 mm, Infällt | Demontering | lpm
21.370.41 | EL ¦ Installationsmaterial ¦ Förläggningsmateriel & Förskruvningar ¦ Rör ¦ VP-rör ¦ 16-20 mm | VP-rör, 16-20 mm, Infällt | Återmontering | lpm
21.370.42 | EL ¦ Installationsmaterial ¦ Förläggningsmateriel & Förskruvningar ¦ Rör ¦ VP-rör ¦ 16-20 mm | VP-rör, 16-20 mm, Utanpåliggande | Rivning | lpm
21.370.43 | EL ¦ Installationsmaterial ¦ Förläggningsmateriel & Förskruvningar ¦ Rör ¦ VP-rör ¦ 16-20 mm | VP-rör, 16-20 mm, Utanpåliggande | Nymontering på trä | lpm
21.370.44 | EL ¦ Installationsmaterial ¦ Förläggningsmateriel & Förskruvningar ¦ Rör ¦ VP-rör ¦ 16-20 mm | VP-rör, 16-20 mm, Utanpåliggande | Nymontering på betong, tegel, stål | lpm
21.370.45 | EL ¦ Installationsmaterial ¦ Förläggningsmateriel & Förskruvningar ¦ Rör ¦ VP-rör ¦ 16-20 mm | VP-rör, 16-20 mm, Utanpåliggande | Nymontering på stege, lina | lpm
21.370.46 | EL ¦ Installationsmaterial ¦ Förläggningsmateriel & Förskruvningar ¦ Rör ¦ VP-rör ¦ 16-20 mm | VP-rör, 16-20 mm, Utanpåliggande | Demontering | lpm
21.370.47 | EL ¦ Installationsmaterial ¦ Förläggningsmateriel & Förskruvningar ¦ Rör ¦ VP-rör ¦ 16-20 mm | VP-rör, 16-20 mm, Utanpåliggande | Återmontering på trä | lpm
21.370.48 | EL ¦ Installationsmaterial ¦ Förläggningsmateriel & Förskruvningar ¦ Rör ¦ VP-rör ¦ 16-20 mm | VP-rör, 16-20 mm, Utanpåliggande | Återmontering på betong, tegel, stål | lpm
21.370.49 | EL ¦ Installationsmaterial ¦ Förläggningsmateriel & Förskruvningar ¦ Rör ¦ VP-rör ¦ 16-20 mm | VP-rör, 16-20 mm, Utanpåliggande | Återmontering på stege, lina | lpm
21.370.50 | EL ¦ Installationsmaterial ¦ Förläggningsmateriel & Förskruvningar ¦ Rör ¦ VP-rör ¦ 16-20 mm | VP-rör, 16-20 mm, Skarv/Böj | Rivning | st
21.370.51 | EL ¦ Installationsmaterial ¦ Förläggningsmateriel & Förskruvningar ¦ Rör ¦ VP-rör ¦ 16-20 mm | VP-rör, 16-20 mm, Skarv/Böj | Nymontering | st
21.370.52 | EL ¦ Installationsmaterial ¦ Förläggningsmateriel & Förskruvningar ¦ Rör ¦ VP-rör ¦ 16-20 mm | VP-rör, 16-20 mm, Skarv/Böj | Demontering | st
21.370.53 | EL ¦ Installationsmaterial ¦ Förläggningsmateriel & Förskruvningar ¦ Rör ¦ VP-rör ¦ 16-20 mm | VP-rör, 16-20 mm, Skarv/Böj | Återmontering | st
21.370.54 | EL ¦ Installationsmaterial ¦ Förläggningsmateriel & Förskruvningar ¦ Rör ¦ VP-rör ¦ 25-50 mm | VP-rör, 25-50 mm, Infällt | Rivning | lpm
21.370.55 | EL ¦ Installationsmaterial ¦ Förläggningsmateriel & Förskruvningar ¦ Rör ¦ VP-rör ¦ 25-50 mm | VP-rör, 25-50 mm, Infällt | Nymontering | lpm
21.370.56 | EL ¦ Installationsmaterial ¦ Förläggningsmateriel & Förskruvningar ¦ Rör ¦ VP-rör ¦ 25-50 mm | VP-rör, 25-50 mm, Infällt | Demontering | lpm
21.370.57 | EL ¦ Installationsmaterial ¦ Förläggningsmateriel & Förskruvningar ¦ Rör ¦ VP-rör ¦ 25-50 mm | VP-rör, 25-50 mm, Infällt | Återmontering | lpm
21.370.58 | EL ¦ Installationsmaterial ¦ Förläggningsmateriel & Förskruvningar ¦ Rör ¦ VP-rör ¦ 25-50 mm | VP-rör, 25-50 mm, Utanpåliggande | Rivning | lpm
21.370.59 | EL ¦ Installationsmaterial ¦ Förläggningsmateriel & Förskruvningar ¦ Rör ¦ VP-rör ¦ 25-50 mm | VP-rör, 25-50 mm, Utanpåliggande | Nymontering på trä | lpm
21.370.60 | EL ¦ Installationsmaterial ¦ Förläggningsmateriel & Förskruvningar ¦ Rör ¦ VP-rör ¦ 25-50 mm | VP-rör, 25-50 mm, Utanpåliggande | Nymontering på betong, tegel, stål | lpm
21.370.61 | EL ¦ Installationsmaterial ¦ Förläggningsmateriel & Förskruvningar ¦ Rör ¦ VP-rör ¦ 25-50 mm | VP-rör, 25-50 mm, Utanpåliggande | Nymontering på stege, lina | lpm
21.370.62 | EL ¦ Installationsmaterial ¦ Förläggningsmateriel & Förskruvningar ¦ Rör ¦ VP-rör ¦ 25-50 mm | VP-rör, 25-50 mm, Utanpåliggande | Demontering | lpm
21.370.63 | EL ¦ Installationsmaterial ¦ Förläggningsmateriel & Förskruvningar ¦ Rör ¦ VP-rör ¦ 25-50 mm | VP-rör, 25-50 mm, Utanpåliggande | Återmontering på trä | lpm
21.370.64 | EL ¦ Installationsmaterial ¦ Förläggningsmateriel & Förskruvningar ¦ Rör ¦ VP-rör ¦ 25-50 mm | VP-rör, 25-50 mm, Utanpåliggande | Återmontering på betong, tegel, stål | lpm
21.370.65 | EL ¦ Installationsmaterial ¦ Förläggningsmateriel & Förskruvningar ¦ Rör ¦ VP-rör ¦ 25-50 mm | VP-rör, 25-50 mm, Utanpåliggande | Återmontering på stege, lina | lpm
21.370.66 | EL ¦ Installationsmaterial ¦ Förläggningsmateriel & Förskruvningar ¦ Rör ¦ VP-rör ¦ 25-50 mm | VP-rör, 25-50 mm, Skarv/Böj | Rivning | st
21.370.67 | EL ¦ Installationsmaterial ¦ Förläggningsmateriel & Förskruvningar ¦ Rör ¦ VP-rör ¦ 25-50 mm | VP-rör, 25-50 mm, Skarv/Böj | Nymontering | st
21.370.68 | EL ¦ Installationsmaterial ¦ Förläggningsmateriel & Förskruvningar ¦ Rör ¦ VP-rör ¦ 25-50 mm | VP-rör, 25-50 mm, Skarv/Böj | Demontering | st
21.370.69 | EL ¦ Installationsmaterial ¦ Förläggningsmateriel & Förskruvningar ¦ Rör ¦ VP-rör ¦ 25-50 mm | VP-rör, 25-50 mm, Skarv/Böj | Återmontering | st
21.370.70 | EL ¦ Installationsmaterial ¦ Förläggningsmateriel & Förskruvningar ¦ Rör ¦ Flex-rör ¦ 16-25 mm | Flex-rör, 16-25 mm, Infällt | Rivning | lpm
21.370.71 | EL ¦ Installationsmaterial ¦ Förläggningsmateriel & Förskruvningar ¦ Rör ¦ Flex-rör ¦ 16-25 mm | Flex-rör, 16-25 mm, Infällt | Nymontering | lpm
21.370.72 | EL ¦ Installationsmaterial ¦ Förläggningsmateriel & Förskruvningar ¦ Rör ¦ Flex-rör ¦ 16-25 mm | Flex-rör, 16-25 mm, Infällt | Demontering | lpm
21.370.73 | EL ¦ Installationsmaterial ¦ Förläggningsmateriel & Förskruvningar ¦ Rör ¦ Flex-rör ¦ 16-25 mm | Flex-rör, 16-25 mm, Infällt | Återmontering | lpm
21.370.74 | EL ¦ Installationsmaterial ¦ Förläggningsmateriel & Förskruvningar ¦ Rör ¦ Flex-rör ¦ 16-25 mm | Flex-rör, 16-25 mm, Utanpåliggande | Rivning | lpm
21.370.75 | EL ¦ Installationsmaterial ¦ Förläggningsmateriel & Förskruvningar ¦ Rör ¦ Flex-rör ¦ 16-25 mm | Flex-rör, 16-25 mm, Utanpåliggande | Nymontering på trä | lpm
21.370.76 | EL ¦ Installationsmaterial ¦ Förläggningsmateriel & Förskruvningar ¦ Rör ¦ Flex-rör ¦ 16-25 mm | Flex-rör, 16-25 mm, Utanpåliggande | Nymontering på betong, tegel, stål | lpm
21.370.77 | EL ¦ Installationsmaterial ¦ Förläggningsmateriel & Förskruvningar ¦ Rör ¦ Flex-rör ¦ 16-25 mm | Flex-rör, 16-25 mm, Utanpåliggande | Nymontering på stege, lina | lpm
21.370.78 | EL ¦ Installationsmaterial ¦ Förläggningsmateriel & Förskruvningar ¦ Rör ¦ Flex-rör ¦ 16-25 mm | Flex-rör, 16-25 mm, Utanpåliggande | Demontering | lpm
21.370.79 | EL ¦ Installationsmaterial ¦ Förläggningsmateriel & Förskruvningar ¦ Rör ¦ Flex-rör ¦ 16-25 mm | Flex-rör, 16-25 mm, Utanpåliggande | Återmontering på trä | lpm
21.370.80 | EL ¦ Installationsmaterial ¦ Förläggningsmateriel & Förskruvningar ¦ Rör ¦ Flex-rör ¦ 16-25 mm | Flex-rör, 16-25 mm, Utanpåliggande | Återmontering på betong, tegel, stål | lpm
21.370.81 | EL ¦ Installationsmaterial ¦ Förläggningsmateriel & Förskruvningar ¦ Rör ¦ Flex-rör ¦ 16-25 mm | Flex-rör, 16-25 mm, Utanpåliggande | Återmontering på stege, lina | lpm
21.370.82 | EL ¦ Installationsmaterial ¦ Förläggningsmateriel & Förskruvningar ¦ Rör ¦ Flex-rör ¦ 16-25 mm | Flex-rör, 16-25 mm, Skarv | Rivning | st
21.370.83 | EL ¦ Installationsmaterial ¦ Förläggningsmateriel & Förskruvningar ¦ Rör ¦ Flex-rör ¦ 16-25 mm | Flex-rör, 16-25 mm, Skarv | Nymontering | st
21.370.84 | EL ¦ Installationsmaterial ¦ Förläggningsmateriel & Förskruvningar ¦ Rör ¦ Flex-rör ¦ 16-25 mm | Flex-rör, 16-25 mm, Skarv | Demontering | st
21.370.85 | EL ¦ Installationsmaterial ¦ Förläggningsmateriel & Förskruvningar ¦ Rör ¦ Flex-rör ¦ 16-25 mm | Flex-rör, 16-25 mm, Skarv | Återmontering | st
21.370.86 | EL ¦ Installationsmaterial ¦ Förläggningsmateriel & Förskruvningar ¦ Rör ¦ Flex-rör ¦ 32-50 mm | Flex-rör, 32-50 mm, Infällt | Rivning | lpm
21.370.87 | EL ¦ Installationsmaterial ¦ Förläggningsmateriel & Förskruvningar ¦ Rör ¦ Flex-rör ¦ 32-50 mm | Flex-rör, 32-50 mm, Infällt | Nymontering | lpm
21.370.88 | EL ¦ Installationsmaterial ¦ Förläggningsmateriel & Förskruvningar ¦ Rör ¦ Flex-rör ¦ 32-50 mm | Flex-rör, 32-50 mm, Infällt | Demontering | lpm
21.370.89 | EL ¦ Installationsmaterial ¦ Förläggningsmateriel & Förskruvningar ¦ Rör ¦ Flex-rör ¦ 32-50 mm | Flex-rör, 32-50 mm, Infällt | Återmontering | lpm
21.370.90 | EL ¦ Installationsmaterial ¦ Förläggningsmateriel & Förskruvningar ¦ Rör ¦ Flex-rör ¦ 32-50 mm | Flex-rör, 32-50 mm, Utanpåliggande | Rivning | lpm
21.370.91 | EL ¦ Installationsmaterial ¦ Förläggningsmateriel & Förskruvningar ¦ Rör ¦ Flex-rör ¦ 32-50 mm | Flex-rör, 32-50 mm, Utanpåliggande | Nymontering på trä | lpm
21.370.92 | EL ¦ Installationsmaterial ¦ Förläggningsmateriel & Förskruvningar ¦ Rör ¦ Flex-rör ¦ 32-50 mm | Flex-rör, 32-50 mm, Utanpåliggande | Nymontering på betong, tegel, stål | lpm
21.370.93 | EL ¦ Installationsmaterial ¦ Förläggningsmateriel & Förskruvningar ¦ Rör ¦ Flex-rör ¦ 32-50 mm | Flex-rör, 32-50 mm, Utanpåliggande | Nymontering på stege, lina | lpm
21.370.94 | EL ¦ Installationsmaterial ¦ Förläggningsmateriel & Förskruvningar ¦ Rör ¦ Flex-rör ¦ 32-50 mm | Flex-rör, 32-50 mm, Utanpåliggande | Demontering | lpm
21.370.95 | EL ¦ Installationsmaterial ¦ Förläggningsmateriel & Förskruvningar ¦ Rör ¦ Flex-rör ¦ 32-50 mm | Flex-rör, 32-50 mm, Utanpåliggande | Återmontering på trä | lpm
21.370.96 | EL ¦ Installationsmaterial ¦ Förläggningsmateriel & Förskruvningar ¦ Rör ¦ Flex-rör ¦ 32-50 mm | Flex-rör, 32-50 mm, Utanpåliggande | Återmontering på betong, tegel, stål | lpm
21.370.97 | EL ¦ Installationsmaterial ¦ Förläggningsmateriel & Förskruvningar ¦ Rör ¦ Flex-rör ¦ 32-50 mm | Flex-rör, 32-50 mm, Utanpåliggande | Återmontering på stege, lina | lpm
21.370.98 | EL ¦ Installationsmaterial ¦ Förläggningsmateriel & Förskruvningar ¦ Rör ¦ Flex-rör ¦ 32-50 mm | Flex-rör, 32-50 mm, Skarv | Rivning | st
21.370.99 | EL ¦ Installationsmaterial ¦ Förläggningsmateriel & Förskruvningar ¦ Rör ¦ Flex-rör ¦ 32-50 mm | Flex-rör, 32-50 mm, Skarv | Nymontering | st
21.371.00 | EL ¦ Installationsmaterial ¦ Förläggningsmateriel & Förskruvningar ¦ Rör ¦ Flex-rör ¦ 32-50 mm | Flex-rör, 32-50 mm, Skarv | Demontering | st
21.371.01 | EL ¦ Installationsmaterial ¦ Förläggningsmateriel & Förskruvningar ¦ Rör ¦ Flex-rör ¦ 32-50 mm | Flex-rör, 32-50 mm, Skarv | Återmontering | st
21.371.02 | EL ¦ Installationsmaterial ¦ Förläggningsmateriel & Förskruvningar ¦ Rör ¦ Stålrör ¦ 16-20 mm | Stålrör, 16-20 mm, Infällt | Rivning | lpm
21.371.03 | EL ¦ Installationsmaterial ¦ Förläggningsmateriel & Förskruvningar ¦ Rör ¦ Stålrör ¦ 16-20 mm | Stålrör, 16-20 mm, Infällt | Nymontering | lpm
21.371.04 | EL ¦ Installationsmaterial ¦ Förläggningsmateriel & Förskruvningar ¦ Rör ¦ Stålrör ¦ 16-20 mm | Stålrör, 16-20 mm, Infällt | Demontering | lpm
21.371.05 | EL ¦ Installationsmaterial ¦ Förläggningsmateriel & Förskruvningar ¦ Rör ¦ Stålrör ¦ 16-20 mm | Stålrör, 16-20 mm, Infällt | Återmontering | lpm
21.371.06 | EL ¦ Installationsmaterial ¦ Förläggningsmateriel & Förskruvningar ¦ Rör ¦ Stålrör ¦ 16-20 mm | Stålrör, 16-20 mm, Utanpåliggande | Rivning | lpm
21.371.07 | EL ¦ Installationsmaterial ¦ Förläggningsmateriel & Förskruvningar ¦ Rör ¦ Stålrör ¦ 16-20 mm | Stålrör, 16-20 mm, Utanpåliggande | Nymontering på trä | lpm
21.371.08 | EL ¦ Installationsmaterial ¦ Förläggningsmateriel & Förskruvningar ¦ Rör ¦ Stålrör ¦ 16-20 mm | Stålrör, 16-20 mm, Utanpåliggande | Nymontering på betong, tegel, stål | lpm
21.371.09 | EL ¦ Installationsmaterial ¦ Förläggningsmateriel & Förskruvningar ¦ Rör ¦ Stålrör ¦ 16-20 mm | Stålrör, 16-20 mm, Utanpåliggande | Nymontering på stege, lina | lpm
21.371.10 | EL ¦ Installationsmaterial ¦ Förläggningsmateriel & Förskruvningar ¦ Rör ¦ Stålrör ¦ 16-20 mm | Stålrör, 16-20 mm, Utanpåliggande | Demontering | lpm
21.371.11 | EL ¦ Installationsmaterial ¦ Förläggningsmateriel & Förskruvningar ¦ Rör ¦ Stålrör ¦ 16-20 mm | Stålrör, 16-20 mm, Utanpåliggande | Återmontering på trä | lpm
21.371.12 | EL ¦ Installationsmaterial ¦ Förläggningsmateriel & Förskruvningar ¦ Rör ¦ Stålrör ¦ 16-20 mm | Stålrör, 16-20 mm, Utanpåliggande | Återmontering på betong, tegel, stål | lpm
21.371.13 | EL ¦ Installationsmaterial ¦ Förläggningsmateriel & Förskruvningar ¦ Rör ¦ Stålrör ¦ 16-20 mm | Stålrör, 16-20 mm, Utanpåliggande | Återmontering på stege, lina | lpm
21.371.14 | EL ¦ Installationsmaterial ¦ Förläggningsmateriel & Förskruvningar ¦ Rör ¦ Stålrör ¦ 16-20 mm | Stålrör, 16-20 mm, Skarv/Böj | Rivning | st
21.371.15 | EL ¦ Installationsmaterial ¦ Förläggningsmateriel & Förskruvningar ¦ Rör ¦ Stålrör ¦ 16-20 mm | Stålrör, 16-20 mm, Skarv/Böj | Nymontering | st
21.371.16 | EL ¦ Installationsmaterial ¦ Förläggningsmateriel & Förskruvningar ¦ Rör ¦ Stålrör ¦ 16-20 mm | Stålrör, 16-20 mm, Skarv/Böj | Demontering | st
21.371.17 | EL ¦ Installationsmaterial ¦ Förläggningsmateriel & Förskruvningar ¦ Rör ¦ Stålrör ¦ 16-20 mm | Stålrör, 16-20 mm, Skarv/Böj | Återmontering | st
21.371.18 | EL ¦ Installationsmaterial ¦ Förläggningsmateriel & Förskruvningar ¦ Rör ¦ Stålrör ¦ 25-50 mm | Stålrör, 25-50 mm, Infällt | Rivning | lpm
21.371.19 | EL ¦ Installationsmaterial ¦ Förläggningsmateriel & Förskruvningar ¦ Rör ¦ Stålrör ¦ 25-50 mm | Stålrör, 25-50 mm, Infällt | Nymontering | lpm
21.371.20 | EL ¦ Installationsmaterial ¦ Förläggningsmateriel & Förskruvningar ¦ Rör ¦ Stålrör ¦ 25-50 mm | Stålrör, 25-50 mm, Infällt | Demontering | lpm
21.371.21 | EL ¦ Installationsmaterial ¦ Förläggningsmateriel & Förskruvningar ¦ Rör ¦ Stålrör ¦ 25-50 mm | Stålrör, 25-50 mm, Infällt | Återmontering | lpm
21.371.22 | EL ¦ Installationsmaterial ¦ Förläggningsmateriel & Förskruvningar ¦ Rör ¦ Stålrör ¦ 25-50 mm | Stålrör, 25-50 mm, Utanpåliggande | Rivning | lpm
21.371.23 | EL ¦ Installationsmaterial ¦ Förläggningsmateriel & Förskruvningar ¦ Rör ¦ Stålrör ¦ 25-50 mm | Stålrör, 25-50 mm, Utanpåliggande | Nymontering på trä | lpm
21.371.24 | EL ¦ Installationsmaterial ¦ Förläggningsmateriel & Förskruvningar ¦ Rör ¦ Stålrör ¦ 25-50 mm | Stålrör, 25-50 mm, Utanpåliggande | Nymontering på betong, tegel, stål | lpm
21.371.25 | EL ¦ Installationsmaterial ¦ Förläggningsmateriel & Förskruvningar ¦ Rör ¦ Stålrör ¦ 25-50 mm | Stålrör, 25-50 mm, Utanpåliggande | Nymontering på stege, lina | lpm
21.371.26 | EL ¦ Installationsmaterial ¦ Förläggningsmateriel & Förskruvningar ¦ Rör ¦ Stålrör ¦ 25-50 mm | Stålrör, 25-50 mm, Utanpåliggande | Demontering | lpm
21.371.27 | EL ¦ Installationsmaterial ¦ Förläggningsmateriel & Förskruvningar ¦ Rör ¦ Stålrör ¦ 25-50 mm | Stålrör, 25-50 mm, Utanpåliggande | Återmontering på trä | lpm
21.371.28 | EL ¦ Installationsmaterial ¦ Förläggningsmateriel & Förskruvningar ¦ Rör ¦ Stålrör ¦ 25-50 mm | Stålrör, 25-50 mm, Utanpåliggande | Återmontering på betong, tegel, stål | lpm
21.371.29 | EL ¦ Installationsmaterial ¦ Förläggningsmateriel & Förskruvningar ¦ Rör ¦ Stålrör ¦ 25-50 mm | Stålrör, 25-50 mm, Utanpåliggande | Återmontering på stege, lina | lpm
21.371.30 | EL ¦ Installationsmaterial ¦ Förläggningsmateriel & Förskruvningar ¦ Rör ¦ Stålrör ¦ 25-50 mm | Stålrör, 25-50 mm, Skarv/Böj | Rivning | st
21.371.31 | EL ¦ Installationsmaterial ¦ Förläggningsmateriel & Förskruvningar ¦ Rör ¦ Stålrör ¦ 25-50 mm | Stålrör, 25-50 mm, Skarv/Böj | Nymontering | st
21.371.32 | EL ¦ Installationsmaterial ¦ Förläggningsmateriel & Förskruvningar ¦ Rör ¦ Stålrör ¦ 25-50 mm | Stålrör, 25-50 mm, Skarv/Böj | Demontering | st
21.371.33 | EL ¦ Installationsmaterial ¦ Förläggningsmateriel & Förskruvningar ¦ Rör ¦ Stålrör ¦ 25-50 mm | Stålrör, 25-50 mm, Skarv/Böj | Återmontering | st
21.371.34 | EL ¦ Installationsmaterial ¦ Förläggningsmateriel & Förskruvningar ¦ Skyddsslang | Kabelskyddsslang | Rivning | lpm
21.371.35 | EL ¦ Installationsmaterial ¦ Förläggningsmateriel & Förskruvningar ¦ Skyddsslang | Kabelskyddsslang | Nymontering | lpm
21.371.36 | EL ¦ Installationsmaterial ¦ Förläggningsmateriel & Förskruvningar ¦ Skyddsslang | Kabelskyddsslang | Demontering | lpm
21.371.37 | EL ¦ Installationsmaterial ¦ Förläggningsmateriel & Förskruvningar ¦ Skyddsslang | Kabelskyddsslang | Återmontering | lpm
21.371.38 | EL ¦ Installationsmaterial ¦ Förläggningsmateriel & Förskruvningar ¦ Skyddsslang | Förskruvning, Skyddsslang | Rivning | st
21.371.39 | EL ¦ Installationsmaterial ¦ Förläggningsmateriel & Förskruvningar ¦ Skyddsslang | Förskruvning, Skyddsslang | Nymontering | st
21.371.40 | EL ¦ Installationsmaterial ¦ Förläggningsmateriel & Förskruvningar ¦ Skyddsslang | Förskruvning, Skyddsslang | Demontering | st
21.371.41 | EL ¦ Installationsmaterial ¦ Förläggningsmateriel & Förskruvningar ¦ Skyddsslang | Förskruvning, Skyddsslang | Återmontering | st
21.371.42 | EL ¦ Installationsmaterial ¦ Förläggningsmateriel & Förskruvningar ¦ Kopplingsklämmor/-lister | Kopplingsklämma | Rivning | st
21.371.43 | EL ¦ Installationsmaterial ¦ Förläggningsmateriel & Förskruvningar ¦ Kopplingsklämmor/-lister | Kopplingsklämma | Nymontering | st
21.371.44 | EL ¦ Installationsmaterial ¦ Förläggningsmateriel & Förskruvningar ¦ Kopplingsklämmor/-lister | Kopplingsklämma | Demontering | st
21.371.45 | EL ¦ Installationsmaterial ¦ Förläggningsmateriel & Förskruvningar ¦ Kopplingsklämmor/-lister | Kopplingsklämma | Återmontering | st
21.371.46 | EL ¦ Installationsmaterial ¦ Förläggningsmateriel & Förskruvningar ¦ Kopplingsklämmor/-lister | Kopplingslist | Rivning | st
21.371.47 | EL ¦ Installationsmaterial ¦ Förläggningsmateriel & Förskruvningar ¦ Kopplingsklämmor/-lister | Kopplingslist | Nymontering | st
21.371.48 | EL ¦ Installationsmaterial ¦ Förläggningsmateriel & Förskruvningar ¦ Kopplingsklämmor/-lister | Kopplingslist | Demontering | st
21.371.49 | EL ¦ Installationsmaterial ¦ Förläggningsmateriel & Förskruvningar ¦ Kopplingsklämmor/-lister | Kopplingslist | Återmontering | st
21.371.50 | EL ¦ Installationsmaterial ¦ Förläggningsmateriel & Förskruvningar ¦ Kabelförskruvningar och tätningar | Kabelförskruvning | Rivning | st
21.371.51 | EL ¦ Installationsmaterial ¦ Förläggningsmateriel & Förskruvningar ¦ Kabelförskruvningar och tätningar | Kabelförskruvning | Nymontering | st
21.371.52 | EL ¦ Installationsmaterial ¦ Förläggningsmateriel & Förskruvningar ¦ Kabelförskruvningar och tätningar | Kabelförskruvning | Demontering | st
21.371.53 | EL ¦ Installationsmaterial ¦ Förläggningsmateriel & Förskruvningar ¦ Kabelförskruvningar och tätningar | Kabelförskruvning | Återmontering | st
21.371.54 | EL ¦ Installationsmaterial ¦ Förläggningsmateriel & Förskruvningar ¦ Kabelförskruvningar och tätningar | Propp, Kabelförskruvningar | Rivning | st
21.371.55 | EL ¦ Installationsmaterial ¦ Förläggningsmateriel & Förskruvningar ¦ Kabelförskruvningar och tätningar | Propp, Kabelförskruvningar | Nymontering | st
21.371.56 | EL ¦ Installationsmaterial ¦ Förläggningsmateriel & Förskruvningar ¦ Kabelförskruvningar och tätningar | Propp, Kabelförskruvningar | Demontering | st
21.371.57 | EL ¦ Installationsmaterial ¦ Förläggningsmateriel & Förskruvningar ¦ Kabelförskruvningar och tätningar | Propp, Kabelförskruvningar | Återmontering | st
21.371.58 | EL ¦ Installationsmaterial ¦ Förläggningsmateriel & Förskruvningar ¦ Kabelförskruvningar och tätningar | Adapter, Kabelförskruvningar | Rivning | st
21.371.59 | EL ¦ Installationsmaterial ¦ Förläggningsmateriel & Förskruvningar ¦ Kabelförskruvningar och tätningar | Adapter, Kabelförskruvningar | Nymontering | st
21.371.60 | EL ¦ Installationsmaterial ¦ Förläggningsmateriel & Förskruvningar ¦ Kabelförskruvningar och tätningar | Adapter, Kabelförskruvningar | Demontering | st
21.371.61 | EL ¦ Installationsmaterial ¦ Förläggningsmateriel & Förskruvningar ¦ Kabelförskruvningar och tätningar | Adapter, Kabelförskruvningar | Återmontering | st
21.371.62 | EL ¦ Installationsmaterial ¦ Förläggningsmateriel & Förskruvningar ¦ Kabelförskruvningar och tätningar | Tätningshylsa | Rivning | st
21.371.63 | EL ¦ Installationsmaterial ¦ Förläggningsmateriel & Förskruvningar ¦ Kabelförskruvningar och tätningar | Tätningshylsa | Nymontering | st
21.371.64 | EL ¦ Installationsmaterial ¦ Förläggningsmateriel & Förskruvningar ¦ Kabelförskruvningar och tätningar | Tätningshylsa | Demontering | st
21.371.65 | EL ¦ Installationsmaterial ¦ Förläggningsmateriel & Förskruvningar ¦ Kabelförskruvningar och tätningar | Tätningshylsa | Återmontering | st
21.371.66 | EL ¦ Installationsmaterial ¦ Strömställare, Vägguttag och Lampdon ¦ Strömställare ¦ ≤3 inkopplingar | Strömställare, ≤3 inkopplingar, Infälld | Rivning | st
21.371.67 | EL ¦ Installationsmaterial ¦ Strömställare, Vägguttag och Lampdon ¦ Strömställare ¦ ≤3 inkopplingar | Strömställare, ≤3 inkopplingar, Infälld | Nymontering | st
21.371.68 | EL ¦ Installationsmaterial ¦ Strömställare, Vägguttag och Lampdon ¦ Strömställare ¦ ≤3 inkopplingar | Strömställare, ≤3 inkopplingar, Infälld | Demontering | st
21.371.69 | EL ¦ Installationsmaterial ¦ Strömställare, Vägguttag och Lampdon ¦ Strömställare ¦ ≤3 inkopplingar | Strömställare, ≤3 inkopplingar, Infälld | Återmontering | st
21.371.70 | EL ¦ Installationsmaterial ¦ Strömställare, Vägguttag och Lampdon ¦ Strömställare ¦ ≤3 inkopplingar | Strömställare, ≤3 inkopplingar, Utanpåliggande | Rivning | st
21.371.71 | EL ¦ Installationsmaterial ¦ Strömställare, Vägguttag och Lampdon ¦ Strömställare ¦ ≤3 inkopplingar | Strömställare, ≤3 inkopplingar, Utanpåliggande | Nymontering | st
21.371.72 | EL ¦ Installationsmaterial ¦ Strömställare, Vägguttag och Lampdon ¦ Strömställare ¦ ≤3 inkopplingar | Strömställare, ≤3 inkopplingar, Utanpåliggande | Demontering | st
21.371.73 | EL ¦ Installationsmaterial ¦ Strömställare, Vägguttag och Lampdon ¦ Strömställare ¦ ≤3 inkopplingar | Strömställare, ≤3 inkopplingar, Utanpåliggande | Återmontering | st
21.371.74 | EL ¦ Installationsmaterial ¦ Strömställare, Vägguttag och Lampdon ¦ Strömställare ¦ ≤3 inkopplingar | Strömställare, ≤3 inkopplingar, Kapslad | Rivning | st
21.371.75 | EL ¦ Installationsmaterial ¦ Strömställare, Vägguttag och Lampdon ¦ Strömställare ¦ ≤3 inkopplingar | Strömställare, ≤3 inkopplingar, Kapslad | Nymontering | st
21.371.76 | EL ¦ Installationsmaterial ¦ Strömställare, Vägguttag och Lampdon ¦ Strömställare ¦ ≤3 inkopplingar | Strömställare, ≤3 inkopplingar, Kapslad | Demontering | st
21.371.77 | EL ¦ Installationsmaterial ¦ Strömställare, Vägguttag och Lampdon ¦ Strömställare ¦ ≤3 inkopplingar | Strömställare, ≤3 inkopplingar, Kapslad | Återmontering | st
21.371.78 | EL ¦ Installationsmaterial ¦ Strömställare, Vägguttag och Lampdon ¦ Strömställare ¦ 4-6 inkopplingar | Strömställare, 4-6 inkopplingar, Infälld | Rivning | st
21.371.79 | EL ¦ Installationsmaterial ¦ Strömställare, Vägguttag och Lampdon ¦ Strömställare ¦ 4-6 inkopplingar | Strömställare, 4-6 inkopplingar, Infälld | Nymontering | st
21.371.80 | EL ¦ Installationsmaterial ¦ Strömställare, Vägguttag och Lampdon ¦ Strömställare ¦ 4-6 inkopplingar | Strömställare, 4-6 inkopplingar, Infälld | Demontering | st
21.371.81 | EL ¦ Installationsmaterial ¦ Strömställare, Vägguttag och Lampdon ¦ Strömställare ¦ 4-6 inkopplingar | Strömställare, 4-6 inkopplingar, Infälld | Återmontering | st
21.371.82 | EL ¦ Installationsmaterial ¦ Strömställare, Vägguttag och Lampdon ¦ Strömställare ¦ 4-6 inkopplingar | Strömställare, 4-6 inkopplingar, Utanpåliggande | Rivning | st
21.371.83 | EL ¦ Installationsmaterial ¦ Strömställare, Vägguttag och Lampdon ¦ Strömställare ¦ 4-6 inkopplingar | Strömställare, 4-6 inkopplingar, Utanpåliggande | Nymontering | st
21.371.84 | EL ¦ Installationsmaterial ¦ Strömställare, Vägguttag och Lampdon ¦ Strömställare ¦ 4-6 inkopplingar | Strömställare, 4-6 inkopplingar, Utanpåliggande | Demontering | st
21.371.85 | EL ¦ Installationsmaterial ¦ Strömställare, Vägguttag och Lampdon ¦ Strömställare ¦ 4-6 inkopplingar | Strömställare, 4-6 inkopplingar, Utanpåliggande | Återmontering | st
21.371.86 | EL ¦ Installationsmaterial ¦ Strömställare, Vägguttag och Lampdon ¦ Strömställare ¦ 4-6 inkopplingar | Strömställare, 4-6 inkopplingar, Kapslad | Rivning | st
21.371.87 | EL ¦ Installationsmaterial ¦ Strömställare, Vägguttag och Lampdon ¦ Strömställare ¦ 4-6 inkopplingar | Strömställare, 4-6 inkopplingar, Kapslad | Nymontering | st
21.371.88 | EL ¦ Installationsmaterial ¦ Strömställare, Vägguttag och Lampdon ¦ Strömställare ¦ 4-6 inkopplingar | Strömställare, 4-6 inkopplingar, Kapslad | Demontering | st
21.371.89 | EL ¦ Installationsmaterial ¦ Strömställare, Vägguttag och Lampdon ¦ Strömställare ¦ 4-6 inkopplingar | Strömställare, 4-6 inkopplingar, Kapslad | Återmontering | st
21.371.90 | EL ¦ Installationsmaterial ¦ Strömställare, Vägguttag och Lampdon ¦ Vägguttag ¦ ≤3 inkopplingar | Vägguttag, ≤3 inkopplingar, Infällt | Rivning | st
21.371.91 | EL ¦ Installationsmaterial ¦ Strömställare, Vägguttag och Lampdon ¦ Vägguttag ¦ ≤3 inkopplingar | Vägguttag, ≤3 inkopplingar, Infällt | Nymontering | st
21.371.92 | EL ¦ Installationsmaterial ¦ Strömställare, Vägguttag och Lampdon ¦ Vägguttag ¦ ≤3 inkopplingar | Vägguttag, ≤3 inkopplingar, Infällt | Demontering | st
21.371.93 | EL ¦ Installationsmaterial ¦ Strömställare, Vägguttag och Lampdon ¦ Vägguttag ¦ ≤3 inkopplingar | Vägguttag, ≤3 inkopplingar, Infällt | Återmontering | st
21.371.94 | EL ¦ Installationsmaterial ¦ Strömställare, Vägguttag och Lampdon ¦ Vägguttag ¦ ≤3 inkopplingar | Vägguttag, ≤3 inkopplingar, Utanpåliggande | Rivning | st
21.371.95 | EL ¦ Installationsmaterial ¦ Strömställare, Vägguttag och Lampdon ¦ Vägguttag ¦ ≤3 inkopplingar | Vägguttag, ≤3 inkopplingar, Utanpåliggande | Nymontering | st
21.371.96 | EL ¦ Installationsmaterial ¦ Strömställare, Vägguttag och Lampdon ¦ Vägguttag ¦ ≤3 inkopplingar | Vägguttag, ≤3 inkopplingar, Utanpåliggande | Demontering | st
21.371.97 | EL ¦ Installationsmaterial ¦ Strömställare, Vägguttag och Lampdon ¦ Vägguttag ¦ ≤3 inkopplingar | Vägguttag, ≤3 inkopplingar, Utanpåliggande | Återmontering | st
21.371.98 | EL ¦ Installationsmaterial ¦ Strömställare, Vägguttag och Lampdon ¦ Vägguttag ¦ ≤3 inkopplingar | Vägguttag, ≤3 inkopplingar, Kapslat | Rivning | st
21.371.99 | EL ¦ Installationsmaterial ¦ Strömställare, Vägguttag och Lampdon ¦ Vägguttag ¦ ≤3 inkopplingar | Vägguttag, ≤3 inkopplingar, Kapslat | Nymontering | st
21.372.00 | EL ¦ Installationsmaterial ¦ Strömställare, Vägguttag och Lampdon ¦ Vägguttag ¦ ≤3 inkopplingar | Vägguttag, ≤3 inkopplingar, Kapslat | Demontering | st
21.372.01 | EL ¦ Installationsmaterial ¦ Strömställare, Vägguttag och Lampdon ¦ Vägguttag ¦ ≤3 inkopplingar | Vägguttag, ≤3 inkopplingar, Kapslat | Återmontering | st
21.372.02 | EL ¦ Installationsmaterial ¦ Strömställare, Vägguttag och Lampdon ¦ Vägguttag ¦ 4-6 inkopplingar | Vägguttag, 4-6 inkopplingar, Infällt | Rivning | st
21.372.03 | EL ¦ Installationsmaterial ¦ Strömställare, Vägguttag och Lampdon ¦ Vägguttag ¦ 4-6 inkopplingar | Vägguttag, 4-6 inkopplingar, Infällt | Nymontering | st
21.372.04 | EL ¦ Installationsmaterial ¦ Strömställare, Vägguttag och Lampdon ¦ Vägguttag ¦ 4-6 inkopplingar | Vägguttag, 4-6 inkopplingar, Infällt | Demontering | st
21.372.05 | EL ¦ Installationsmaterial ¦ Strömställare, Vägguttag och Lampdon ¦ Vägguttag ¦ 4-6 inkopplingar | Vägguttag, 4-6 inkopplingar, Infällt | Återmontering | st
21.372.06 | EL ¦ Installationsmaterial ¦ Strömställare, Vägguttag och Lampdon ¦ Vägguttag ¦ 4-6 inkopplingar | Vägguttag, 4-6 inkopplingar, Utanpåliggande | Rivning | st
21.372.07 | EL ¦ Installationsmaterial ¦ Strömställare, Vägguttag och Lampdon ¦ Vägguttag ¦ 4-6 inkopplingar | Vägguttag, 4-6 inkopplingar, Utanpåliggande | Nymontering | st
21.372.08 | EL ¦ Installationsmaterial ¦ Strömställare, Vägguttag och Lampdon ¦ Vägguttag ¦ 4-6 inkopplingar | Vägguttag, 4-6 inkopplingar, Utanpåliggande | Demontering | st
21.372.09 | EL ¦ Installationsmaterial ¦ Strömställare, Vägguttag och Lampdon ¦ Vägguttag ¦ 4-6 inkopplingar | Vägguttag, 4-6 inkopplingar, Utanpåliggande | Återmontering | st
21.372.10 | EL ¦ Installationsmaterial ¦ Strömställare, Vägguttag och Lampdon ¦ Vägguttag ¦ 4-6 inkopplingar | Vägguttag, 4-6 inkopplingar, Kapslat | Rivning | st
21.372.11 | EL ¦ Installationsmaterial ¦ Strömställare, Vägguttag och Lampdon ¦ Vägguttag ¦ 4-6 inkopplingar | Vägguttag, 4-6 inkopplingar, Kapslat | Nymontering | st
21.372.12 | EL ¦ Installationsmaterial ¦ Strömställare, Vägguttag och Lampdon ¦ Vägguttag ¦ 4-6 inkopplingar | Vägguttag, 4-6 inkopplingar, Kapslat | Demontering | st
21.372.13 | EL ¦ Installationsmaterial ¦ Strömställare, Vägguttag och Lampdon ¦ Vägguttag ¦ 4-6 inkopplingar | Vägguttag, 4-6 inkopplingar, Kapslat | Återmontering | st
21.372.14 | EL ¦ Installationsmaterial ¦ Strömställare, Vägguttag och Lampdon ¦ Sockeldosa | Sockeldosa, tom | Rivning | st
21.372.15 | EL ¦ Installationsmaterial ¦ Strömställare, Vägguttag och Lampdon ¦ Sockeldosa | Sockeldosa, tom | Nymontering | st
21.372.16 | EL ¦ Installationsmaterial ¦ Strömställare, Vägguttag och Lampdon ¦ Sockeldosa | Sockeldosa, tom | Demontering | st
21.372.17 | EL ¦ Installationsmaterial ¦ Strömställare, Vägguttag och Lampdon ¦ Sockeldosa | Sockeldosa, tom | Återmontering | st
21.372.18 | EL ¦ Installationsmaterial ¦ Strömställare, Vägguttag och Lampdon ¦ Sockeldosa | Sockeldosa, Med uttag | Rivning | st
21.372.19 | EL ¦ Installationsmaterial ¦ Strömställare, Vägguttag och Lampdon ¦ Sockeldosa | Sockeldosa, Med uttag | Nymontering | st
21.372.20 | EL ¦ Installationsmaterial ¦ Strömställare, Vägguttag och Lampdon ¦ Sockeldosa | Sockeldosa, Med uttag | Demontering | st
21.372.21 | EL ¦ Installationsmaterial ¦ Strömställare, Vägguttag och Lampdon ¦ Sockeldosa | Sockeldosa, Med uttag | Återmontering | st
21.372.22 | EL ¦ Installationsmaterial ¦ Strömställare, Vägguttag och Lampdon ¦ Lamputtag/-propp ¦ ≤3 inkopplingar | Lamputtag, ≤3 inkopplingar, Infällt | Rivning | st
21.372.23 | EL ¦ Installationsmaterial ¦ Strömställare, Vägguttag och Lampdon ¦ Lamputtag/-propp ¦ ≤3 inkopplingar | Lamputtag, ≤3 inkopplingar, Infällt | Nymontering | st
21.372.24 | EL ¦ Installationsmaterial ¦ Strömställare, Vägguttag och Lampdon ¦ Lamputtag/-propp ¦ ≤3 inkopplingar | Lamputtag, ≤3 inkopplingar, Infällt | Demontering | st
21.372.25 | EL ¦ Installationsmaterial ¦ Strömställare, Vägguttag och Lampdon ¦ Lamputtag/-propp ¦ ≤3 inkopplingar | Lamputtag, ≤3 inkopplingar, Infällt | Återmontering | st
21.372.26 | EL ¦ Installationsmaterial ¦ Strömställare, Vägguttag och Lampdon ¦ Lamputtag/-propp ¦ ≤3 inkopplingar | Lamputtag, ≤3 inkopplingar, Utanpåliggande | Rivning | st
21.372.27 | EL ¦ Installationsmaterial ¦ Strömställare, Vägguttag och Lampdon ¦ Lamputtag/-propp ¦ ≤3 inkopplingar | Lamputtag, ≤3 inkopplingar, Utanpåliggande | Nymontering | st
21.372.28 | EL ¦ Installationsmaterial ¦ Strömställare, Vägguttag och Lampdon ¦ Lamputtag/-propp ¦ ≤3 inkopplingar | Lamputtag, ≤3 inkopplingar, Utanpåliggande | Demontering | st
21.372.29 | EL ¦ Installationsmaterial ¦ Strömställare, Vägguttag och Lampdon ¦ Lamputtag/-propp ¦ ≤3 inkopplingar | Lamputtag, ≤3 inkopplingar, Utanpåliggande | Återmontering | st
21.372.30 | EL ¦ Installationsmaterial ¦ Strömställare, Vägguttag och Lampdon ¦ Lamputtag/-propp ¦ ≤3 inkopplingar | Lamppropp, ≤3 inkopplingar | Rivning | st
21.372.31 | EL ¦ Installationsmaterial ¦ Strömställare, Vägguttag och Lampdon ¦ Lamputtag/-propp ¦ ≤3 inkopplingar | Lamppropp, ≤3 inkopplingar | Nymontering | st
21.372.32 | EL ¦ Installationsmaterial ¦ Strömställare, Vägguttag och Lampdon ¦ Lamputtag/-propp ¦ ≤3 inkopplingar | Lamppropp, ≤3 inkopplingar | Demontering | st
21.372.33 | EL ¦ Installationsmaterial ¦ Strömställare, Vägguttag och Lampdon ¦ Lamputtag/-propp ¦ ≤3 inkopplingar | Lamppropp, ≤3 inkopplingar | Återmontering | st
21.372.34 | EL ¦ Installationsmaterial ¦ Strömställare, Vägguttag och Lampdon ¦ Lamputtag/-propp ¦ 4-6 inkopplingar | Lamputtag, 4-6 inkopplingar, Infällt | Rivning | st
21.372.35 | EL ¦ Installationsmaterial ¦ Strömställare, Vägguttag och Lampdon ¦ Lamputtag/-propp ¦ 4-6 inkopplingar | Lamputtag, 4-6 inkopplingar, Infällt | Nymontering | st
21.372.36 | EL ¦ Installationsmaterial ¦ Strömställare, Vägguttag och Lampdon ¦ Lamputtag/-propp ¦ 4-6 inkopplingar | Lamputtag, 4-6 inkopplingar, Infällt | Demontering | st
21.372.37 | EL ¦ Installationsmaterial ¦ Strömställare, Vägguttag och Lampdon ¦ Lamputtag/-propp ¦ 4-6 inkopplingar | Lamputtag, 4-6 inkopplingar, Infällt | Återmontering | st
21.372.38 | EL ¦ Installationsmaterial ¦ Strömställare, Vägguttag och Lampdon ¦ Lamputtag/-propp ¦ 4-6 inkopplingar | Lamputtag, 4-6 inkopplingar, Utanpåliggande | Rivning | st
21.372.39 | EL ¦ Installationsmaterial ¦ Strömställare, Vägguttag och Lampdon ¦ Lamputtag/-propp ¦ 4-6 inkopplingar | Lamputtag, 4-6 inkopplingar, Utanpåliggande | Nymontering | st
21.372.40 | EL ¦ Installationsmaterial ¦ Strömställare, Vägguttag och Lampdon ¦ Lamputtag/-propp ¦ 4-6 inkopplingar | Lamputtag, 4-6 inkopplingar, Utanpåliggande | Demontering | st
21.372.41 | EL ¦ Installationsmaterial ¦ Strömställare, Vägguttag och Lampdon ¦ Lamputtag/-propp ¦ 4-6 inkopplingar | Lamputtag, 4-6 inkopplingar, Utanpåliggande | Återmontering | st
21.372.42 | EL ¦ Installationsmaterial ¦ Strömställare, Vägguttag och Lampdon ¦ Förhöjningsramar & Kombinationsramar | Förhöjningsram | Rivning | st
21.372.43 | EL ¦ Installationsmaterial ¦ Strömställare, Vägguttag och Lampdon ¦ Förhöjningsramar & Kombinationsramar | Förhöjningsram | Nymontering | st
21.372.44 | EL ¦ Installationsmaterial ¦ Strömställare, Vägguttag och Lampdon ¦ Förhöjningsramar & Kombinationsramar | Förhöjningsram | Demontering | st
21.372.45 | EL ¦ Installationsmaterial ¦ Strömställare, Vägguttag och Lampdon ¦ Förhöjningsramar & Kombinationsramar | Förhöjningsram | Återmontering | st
21.372.46 | EL ¦ Centraler, Säkringar, Normkomponenter & Elfördelning ¦ Säkringsmateriel | Gängsäkring | Byte | st
21.372.47 | EL ¦ Centraler, Säkringar, Normkomponenter & Elfördelning ¦ Normkomponenter ¦ Dvärgbrytare | Dvärgbrytare, ≤3 inkopplingar | Rivning | st
21.372.48 | EL ¦ Centraler, Säkringar, Normkomponenter & Elfördelning ¦ Normkomponenter ¦ Dvärgbrytare | Dvärgbrytare, ≤3 inkopplingar | Nymontering | st
21.372.49 | EL ¦ Centraler, Säkringar, Normkomponenter & Elfördelning ¦ Normkomponenter ¦ Dvärgbrytare | Dvärgbrytare, ≤3 inkopplingar | Demontering | st
21.372.50 | EL ¦ Centraler, Säkringar, Normkomponenter & Elfördelning ¦ Normkomponenter ¦ Dvärgbrytare | Dvärgbrytare, ≤3 inkopplingar | Återmontering | st
21.372.51 | EL ¦ Centraler, Säkringar, Normkomponenter & Elfördelning ¦ Normkomponenter ¦ Dvärgbrytare | Dvärgbrytare, 4-6 inkopplingar | Rivning | st
21.372.52 | EL ¦ Centraler, Säkringar, Normkomponenter & Elfördelning ¦ Normkomponenter ¦ Dvärgbrytare | Dvärgbrytare, 4-6 inkopplingar | Nymontering | st
21.372.53 | EL ¦ Centraler, Säkringar, Normkomponenter & Elfördelning ¦ Normkomponenter ¦ Dvärgbrytare | Dvärgbrytare, 4-6 inkopplingar | Demontering | st
21.372.54 | EL ¦ Centraler, Säkringar, Normkomponenter & Elfördelning ¦ Normkomponenter ¦ Dvärgbrytare | Dvärgbrytare, 4-6 inkopplingar | Återmontering | st
21.372.55 | EL ¦ Centraler, Säkringar, Normkomponenter & Elfördelning ¦ Normkomponenter ¦ Jordfelsbrytare | Jordfelsbrytare, 4-6 inkopplingar | Rivning | st
21.372.56 | EL ¦ Centraler, Säkringar, Normkomponenter & Elfördelning ¦ Normkomponenter ¦ Jordfelsbrytare | Jordfelsbrytare, 4-6 inkopplingar | Nymontering | st
21.372.57 | EL ¦ Centraler, Säkringar, Normkomponenter & Elfördelning ¦ Normkomponenter ¦ Jordfelsbrytare | Jordfelsbrytare, 4-6 inkopplingar | Demontering | st
21.372.58 | EL ¦ Centraler, Säkringar, Normkomponenter & Elfördelning ¦ Normkomponenter ¦ Jordfelsbrytare | Jordfelsbrytare, 4-6 inkopplingar | Återmontering | st
21.372.59 | EL ¦ Centraler, Säkringar, Normkomponenter & Elfördelning ¦ Normkomponenter ¦ Jordfelsbrytare | Jordfelsbrytare, 7-10 inkopplingar | Rivning | st
21.372.60 | EL ¦ Centraler, Säkringar, Normkomponenter & Elfördelning ¦ Normkomponenter ¦ Jordfelsbrytare | Jordfelsbrytare, 7-10 inkopplingar | Nymontering | st
21.372.61 | EL ¦ Centraler, Säkringar, Normkomponenter & Elfördelning ¦ Normkomponenter ¦ Jordfelsbrytare | Jordfelsbrytare, 7-10 inkopplingar | Demontering | st
21.372.62 | EL ¦ Centraler, Säkringar, Normkomponenter & Elfördelning ¦ Normkomponenter ¦ Jordfelsbrytare | Jordfelsbrytare, 7-10 inkopplingar | Återmontering | st
21.372.63 | EL ¦ Centraler, Säkringar, Normkomponenter & Elfördelning ¦ Normkomponenter ¦ Personskyddsbrytare | Personskyddsbrytare, 4-6 inkopplingar | Rivning | st
21.372.64 | EL ¦ Centraler, Säkringar, Normkomponenter & Elfördelning ¦ Normkomponenter ¦ Personskyddsbrytare | Personskyddsbrytare, 4-6 inkopplingar | Nymontering | st
21.372.65 | EL ¦ Centraler, Säkringar, Normkomponenter & Elfördelning ¦ Normkomponenter ¦ Personskyddsbrytare | Personskyddsbrytare, 4-6 inkopplingar | Demontering | st
21.372.66 | EL ¦ Centraler, Säkringar, Normkomponenter & Elfördelning ¦ Normkomponenter ¦ Personskyddsbrytare | Personskyddsbrytare, 4-6 inkopplingar | Återmontering | st
21.372.67 | EL ¦ Centraler, Säkringar, Normkomponenter & Elfördelning ¦ Normkomponenter ¦ Personskyddsbrytare | Personskyddsbrytare, 7-10 inkopplingar | Rivning | st
21.372.68 | EL ¦ Centraler, Säkringar, Normkomponenter & Elfördelning ¦ Normkomponenter ¦ Personskyddsbrytare | Personskyddsbrytare, 7-10 inkopplingar | Nymontering | st
21.372.69 | EL ¦ Centraler, Säkringar, Normkomponenter & Elfördelning ¦ Normkomponenter ¦ Personskyddsbrytare | Personskyddsbrytare, 7-10 inkopplingar | Demontering | st
21.372.70 | EL ¦ Centraler, Säkringar, Normkomponenter & Elfördelning ¦ Normkomponenter ¦ Personskyddsbrytare | Personskyddsbrytare, 7-10 inkopplingar | Återmontering | st
21.372.71 | EL ¦ Centraler, Säkringar, Normkomponenter & Elfördelning ¦ Normkomponenter ¦ Huvudbrytare | Huvudbrytare, 4-6 inkopplingar | Rivning | st
21.372.72 | EL ¦ Centraler, Säkringar, Normkomponenter & Elfördelning ¦ Normkomponenter ¦ Huvudbrytare | Huvudbrytare, 4-6 inkopplingar | Nymontering | st
21.372.73 | EL ¦ Centraler, Säkringar, Normkomponenter & Elfördelning ¦ Normkomponenter ¦ Huvudbrytare | Huvudbrytare, 4-6 inkopplingar | Demontering | st
21.372.74 | EL ¦ Centraler, Säkringar, Normkomponenter & Elfördelning ¦ Normkomponenter ¦ Huvudbrytare | Huvudbrytare, 4-6 inkopplingar | Återmontering | st
21.372.75 | EL ¦ Centraler, Säkringar, Normkomponenter & Elfördelning ¦ Normkomponenter ¦ Huvudbrytare | Huvudbrytare, 7-10 inkopplingar | Rivning | st
21.372.76 | EL ¦ Centraler, Säkringar, Normkomponenter & Elfördelning ¦ Normkomponenter ¦ Huvudbrytare | Huvudbrytare, 7-10 inkopplingar | Nymontering | st
21.372.77 | EL ¦ Centraler, Säkringar, Normkomponenter & Elfördelning ¦ Normkomponenter ¦ Huvudbrytare | Huvudbrytare, 7-10 inkopplingar | Demontering | st
21.372.78 | EL ¦ Centraler, Säkringar, Normkomponenter & Elfördelning ¦ Normkomponenter ¦ Huvudbrytare | Huvudbrytare, 7-10 inkopplingar | Återmontering | st
21.372.79 | EL ¦ Centraler, Säkringar, Normkomponenter & Elfördelning ¦ Normkomponenter ¦ Fasskenor & Överkopplingsbyglar | Fasskena | Rivning | st
21.372.80 | EL ¦ Centraler, Säkringar, Normkomponenter & Elfördelning ¦ Normkomponenter ¦ Fasskenor & Överkopplingsbyglar | Fasskena | Nymontering | st
21.372.81 | EL ¦ Centraler, Säkringar, Normkomponenter & Elfördelning ¦ Normkomponenter ¦ Fasskenor & Överkopplingsbyglar | Fasskena | Demontering | st
21.372.82 | EL ¦ Centraler, Säkringar, Normkomponenter & Elfördelning ¦ Normkomponenter ¦ Fasskenor & Överkopplingsbyglar | Fasskena | Återmontering | st
21.372.83 | EL ¦ Centraler, Säkringar, Normkomponenter & Elfördelning ¦ Normkomponenter ¦ Fasskenor & Överkopplingsbyglar | Överkopplingsbygel | Rivning | st
21.372.84 | EL ¦ Centraler, Säkringar, Normkomponenter & Elfördelning ¦ Normkomponenter ¦ Fasskenor & Överkopplingsbyglar | Överkopplingsbygel | Nymontering | st
21.372.85 | EL ¦ Centraler, Säkringar, Normkomponenter & Elfördelning ¦ Normkomponenter ¦ Fasskenor & Överkopplingsbyglar | Överkopplingsbygel | Demontering | st
21.372.86 | EL ¦ Centraler, Säkringar, Normkomponenter & Elfördelning ¦ Normkomponenter ¦ Fasskenor & Överkopplingsbyglar | Överkopplingsbygel | Återmontering | st
21.372.87 | EL ¦ Centraler, Säkringar, Normkomponenter & Elfördelning ¦ Mätarskåp, Mätartavlor och Normkapslingar ¦ Normkapslingar & Mediacentraler ¦ Normkapslingar ¦ Infälld | Normkapsling, Infälld, ≤75 cm | Rivning | st
21.372.88 | EL ¦ Centraler, Säkringar, Normkomponenter & Elfördelning ¦ Mätarskåp, Mätartavlor och Normkapslingar ¦ Normkapslingar & Mediacentraler ¦ Normkapslingar ¦ Infälld | Normkapsling, Infälld, ≤75 cm | Nymontering | st
21.372.89 | EL ¦ Centraler, Säkringar, Normkomponenter & Elfördelning ¦ Mätarskåp, Mätartavlor och Normkapslingar ¦ Normkapslingar & Mediacentraler ¦ Normkapslingar ¦ Infälld | Normkapsling, Infälld, ≤75 cm | Demontering | st
21.372.90 | EL ¦ Centraler, Säkringar, Normkomponenter & Elfördelning ¦ Mätarskåp, Mätartavlor och Normkapslingar ¦ Normkapslingar & Mediacentraler ¦ Normkapslingar ¦ Infälld | Normkapsling, Infälld, ≤75 cm | Återmontering | st
21.372.91 | EL ¦ Centraler, Säkringar, Normkomponenter & Elfördelning ¦ Mätarskåp, Mätartavlor och Normkapslingar ¦ Normkapslingar & Mediacentraler ¦ Normkapslingar ¦ Infälld | Normkapsling, Infälld, 76-150 cm | Rivning | st
21.372.92 | EL ¦ Centraler, Säkringar, Normkomponenter & Elfördelning ¦ Mätarskåp, Mätartavlor och Normkapslingar ¦ Normkapslingar & Mediacentraler ¦ Normkapslingar ¦ Infälld | Normkapsling, Infälld, 76-150 cm | Nymontering | st
21.372.93 | EL ¦ Centraler, Säkringar, Normkomponenter & Elfördelning ¦ Mätarskåp, Mätartavlor och Normkapslingar ¦ Normkapslingar & Mediacentraler ¦ Normkapslingar ¦ Infälld | Normkapsling, Infälld, 76-150 cm | Demontering | st
21.372.94 | EL ¦ Centraler, Säkringar, Normkomponenter & Elfördelning ¦ Mätarskåp, Mätartavlor och Normkapslingar ¦ Normkapslingar & Mediacentraler ¦ Normkapslingar ¦ Infälld | Normkapsling, Infälld, 76-150 cm | Återmontering | st
21.372.99 | EL ¦ Centraler, Säkringar, Normkomponenter & Elfördelning ¦ Mätarskåp, Mätartavlor och Normkapslingar ¦ Normkapslingar & Mediacentraler ¦ Normkapslingar ¦ Utanpåliggande | Normkapsling, Utanpåliggande, Minikapsling | Rivning | st
21.373.00 | EL ¦ Centraler, Säkringar, Normkomponenter & Elfördelning ¦ Mätarskåp, Mätartavlor och Normkapslingar ¦ Normkapslingar & Mediacentraler ¦ Normkapslingar ¦ Utanpåliggande | Normkapsling, Utanpåliggande, Minikapsling | Nymontering | st
21.373.01 | EL ¦ Centraler, Säkringar, Normkomponenter & Elfördelning ¦ Mätarskåp, Mätartavlor och Normkapslingar ¦ Normkapslingar & Mediacentraler ¦ Normkapslingar ¦ Utanpåliggande | Normkapsling, Utanpåliggande, Minikapsling | Demontering | st
21.373.02 | EL ¦ Centraler, Säkringar, Normkomponenter & Elfördelning ¦ Mätarskåp, Mätartavlor och Normkapslingar ¦ Normkapslingar & Mediacentraler ¦ Normkapslingar ¦ Utanpåliggande | Normkapsling, Utanpåliggande, Minikapsling | Återmontering | st
21.373.03 | EL ¦ Centraler, Säkringar, Normkomponenter & Elfördelning ¦ Mätarskåp, Mätartavlor och Normkapslingar ¦ Normkapslingar & Mediacentraler ¦ Normkapslingar ¦ Utanpåliggande | Normkapsling, Utanpåliggande, ≤120 cm | Rivning | st
21.373.04 | EL ¦ Centraler, Säkringar, Normkomponenter & Elfördelning ¦ Mätarskåp, Mätartavlor och Normkapslingar ¦ Normkapslingar & Mediacentraler ¦ Normkapslingar ¦ Utanpåliggande | Normkapsling, Utanpåliggande, ≤120 cm | Nymontering | st
21.373.05 | EL ¦ Centraler, Säkringar, Normkomponenter & Elfördelning ¦ Mätarskåp, Mätartavlor och Normkapslingar ¦ Normkapslingar & Mediacentraler ¦ Normkapslingar ¦ Utanpåliggande | Normkapsling, Utanpåliggande, ≤120 cm | Demontering | st
21.373.06 | EL ¦ Centraler, Säkringar, Normkomponenter & Elfördelning ¦ Mätarskåp, Mätartavlor och Normkapslingar ¦ Normkapslingar & Mediacentraler ¦ Normkapslingar ¦ Utanpåliggande | Normkapsling, Utanpåliggande, ≤120 cm | Återmontering | st
21.373.07 | EL ¦ Centraler, Säkringar, Normkomponenter & Elfördelning ¦ Mätarskåp, Mätartavlor och Normkapslingar ¦ Normkapslingar & Mediacentraler ¦ Normkapslingar ¦ Utanpåliggande | Normkapsling, Kapslad, Utanpåliggande, ≤120 cm | Rivning | st
21.373.08 | EL ¦ Centraler, Säkringar, Normkomponenter & Elfördelning ¦ Mätarskåp, Mätartavlor och Normkapslingar ¦ Normkapslingar & Mediacentraler ¦ Normkapslingar ¦ Utanpåliggande | Normkapsling, Kapslad, Utanpåliggande, ≤120 cm | Nymontering | st
21.373.09 | EL ¦ Centraler, Säkringar, Normkomponenter & Elfördelning ¦ Mätarskåp, Mätartavlor och Normkapslingar ¦ Normkapslingar & Mediacentraler ¦ Normkapslingar ¦ Utanpåliggande | Normkapsling, Kapslad, Utanpåliggande, ≤120 cm | Demontering | st
21.373.10 | EL ¦ Centraler, Säkringar, Normkomponenter & Elfördelning ¦ Mätarskåp, Mätartavlor och Normkapslingar ¦ Normkapslingar & Mediacentraler ¦ Normkapslingar ¦ Utanpåliggande | Normkapsling, Kapslad, Utanpåliggande, ≤120 cm | Återmontering | st
21.373.15 | EL ¦ Centraler, Säkringar, Normkomponenter & Elfördelning ¦ Mätarskåp, Mätartavlor och Normkapslingar ¦ Normkapslingar & Mediacentraler ¦ Mediacentraler ¦ Infälld | Mediacentral, Infälld, ≤75 cm | Rivning | st
21.373.16 | EL ¦ Centraler, Säkringar, Normkomponenter & Elfördelning ¦ Mätarskåp, Mätartavlor och Normkapslingar ¦ Normkapslingar & Mediacentraler ¦ Mediacentraler ¦ Infälld | Mediacentral, Infälld, ≤75 cm | Nymontering | st
21.373.17 | EL ¦ Centraler, Säkringar, Normkomponenter & Elfördelning ¦ Mätarskåp, Mätartavlor och Normkapslingar ¦ Normkapslingar & Mediacentraler ¦ Mediacentraler ¦ Infälld | Mediacentral, Infälld, ≤75 cm | Demontering | st
21.373.18 | EL ¦ Centraler, Säkringar, Normkomponenter & Elfördelning ¦ Mätarskåp, Mätartavlor och Normkapslingar ¦ Normkapslingar & Mediacentraler ¦ Mediacentraler ¦ Infälld | Mediacentral, Infälld, ≤75 cm | Återmontering | st
21.373.19 | EL ¦ Centraler, Säkringar, Normkomponenter & Elfördelning ¦ Mätarskåp, Mätartavlor och Normkapslingar ¦ Normkapslingar & Mediacentraler ¦ Mediacentraler ¦ Infälld | Mediacentral, Infälld, 76-150 cm | Rivning | st
21.373.20 | EL ¦ Centraler, Säkringar, Normkomponenter & Elfördelning ¦ Mätarskåp, Mätartavlor och Normkapslingar ¦ Normkapslingar & Mediacentraler ¦ Mediacentraler ¦ Infälld | Mediacentral, Infälld, 76-150 cm | Nymontering | st
21.373.21 | EL ¦ Centraler, Säkringar, Normkomponenter & Elfördelning ¦ Mätarskåp, Mätartavlor och Normkapslingar ¦ Normkapslingar & Mediacentraler ¦ Mediacentraler ¦ Infälld | Mediacentral, Infälld, 76-150 cm | Demontering | st
21.373.22 | EL ¦ Centraler, Säkringar, Normkomponenter & Elfördelning ¦ Mätarskåp, Mätartavlor och Normkapslingar ¦ Normkapslingar & Mediacentraler ¦ Mediacentraler ¦ Infälld | Mediacentral, Infälld, 76-150 cm | Återmontering | st
21.373.23 | EL ¦ Centraler, Säkringar, Normkomponenter & Elfördelning ¦ Mätarskåp, Mätartavlor och Normkapslingar ¦ Normkapslingar & Mediacentraler ¦ Mediacentraler ¦ Utanpåliggande | Mediacentral, Utanpåliggande, ≤75 cm | Rivning | st
21.373.24 | EL ¦ Centraler, Säkringar, Normkomponenter & Elfördelning ¦ Mätarskåp, Mätartavlor och Normkapslingar ¦ Normkapslingar & Mediacentraler ¦ Mediacentraler ¦ Utanpåliggande | Mediacentral, Utanpåliggande, ≤75 cm | Nymontering | st
21.373.25 | EL ¦ Centraler, Säkringar, Normkomponenter & Elfördelning ¦ Mätarskåp, Mätartavlor och Normkapslingar ¦ Normkapslingar & Mediacentraler ¦ Mediacentraler ¦ Utanpåliggande | Mediacentral, Utanpåliggande, ≤75 cm | Demontering | st
21.373.26 | EL ¦ Centraler, Säkringar, Normkomponenter & Elfördelning ¦ Mätarskåp, Mätartavlor och Normkapslingar ¦ Normkapslingar & Mediacentraler ¦ Mediacentraler ¦ Utanpåliggande | Mediacentral, Utanpåliggande, ≤75 cm | Återmontering | st
21.373.27 | EL ¦ Centraler, Säkringar, Normkomponenter & Elfördelning ¦ Mätarskåp, Mätartavlor och Normkapslingar ¦ Normkapslingar & Mediacentraler ¦ Mediacentraler ¦ Utanpåliggande | Mediacentral, Kapslad, Utanpåliggande, ≤75 cm | Rivning | st
21.373.28 | EL ¦ Centraler, Säkringar, Normkomponenter & Elfördelning ¦ Mätarskåp, Mätartavlor och Normkapslingar ¦ Normkapslingar & Mediacentraler ¦ Mediacentraler ¦ Utanpåliggande | Mediacentral, Kapslad, Utanpåliggande, ≤75 cm | Nymontering | st
21.373.29 | EL ¦ Centraler, Säkringar, Normkomponenter & Elfördelning ¦ Mätarskåp, Mätartavlor och Normkapslingar ¦ Normkapslingar & Mediacentraler ¦ Mediacentraler ¦ Utanpåliggande | Mediacentral, Kapslad, Utanpåliggande, ≤75 cm | Demontering | st
21.373.30 | EL ¦ Centraler, Säkringar, Normkomponenter & Elfördelning ¦ Mätarskåp, Mätartavlor och Normkapslingar ¦ Normkapslingar & Mediacentraler ¦ Mediacentraler ¦ Utanpåliggande | Mediacentral, Kapslad, Utanpåliggande, ≤75 cm | Återmontering | st
21.373.31 | EL ¦ Centraler, Säkringar, Normkomponenter & Elfördelning ¦ Mätarskåp, Mätartavlor och Normkapslingar ¦ Mätarskåp & Mätartavlor ¦ Mätarskåp ¦ Infällt | Mätarskåp, Infällt, 1 mätarplats | Rivning | st
21.373.32 | EL ¦ Centraler, Säkringar, Normkomponenter & Elfördelning ¦ Mätarskåp, Mätartavlor och Normkapslingar ¦ Mätarskåp & Mätartavlor ¦ Mätarskåp ¦ Infällt | Mätarskåp, Infällt, 1 mätarplats | Nymontering | st
21.373.33 | EL ¦ Centraler, Säkringar, Normkomponenter & Elfördelning ¦ Mätarskåp, Mätartavlor och Normkapslingar ¦ Mätarskåp & Mätartavlor ¦ Mätarskåp ¦ Infällt | Mätarskåp, Infällt, 1 mätarplats | Demontering | st
21.373.34 | EL ¦ Centraler, Säkringar, Normkomponenter & Elfördelning ¦ Mätarskåp, Mätartavlor och Normkapslingar ¦ Mätarskåp & Mätartavlor ¦ Mätarskåp ¦ Infällt | Mätarskåp, Infällt, 1 mätarplats | Återmontering | st
21.373.35 | EL ¦ Centraler, Säkringar, Normkomponenter & Elfördelning ¦ Mätarskåp, Mätartavlor och Normkapslingar ¦ Mätarskåp & Mätartavlor ¦ Mätarskåp ¦ Infällt | Mätarskåp, Infällt, 2 mätarplatser | Rivning | st
21.373.36 | EL ¦ Centraler, Säkringar, Normkomponenter & Elfördelning ¦ Mätarskåp, Mätartavlor och Normkapslingar ¦ Mätarskåp & Mätartavlor ¦ Mätarskåp ¦ Infällt | Mätarskåp, Infällt, 2 mätarplatser | Nymontering | st
21.373.37 | EL ¦ Centraler, Säkringar, Normkomponenter & Elfördelning ¦ Mätarskåp, Mätartavlor och Normkapslingar ¦ Mätarskåp & Mätartavlor ¦ Mätarskåp ¦ Infällt | Mätarskåp, Infällt, 2 mätarplatser | Demontering | st
21.373.38 | EL ¦ Centraler, Säkringar, Normkomponenter & Elfördelning ¦ Mätarskåp, Mätartavlor och Normkapslingar ¦ Mätarskåp & Mätartavlor ¦ Mätarskåp ¦ Infällt | Mätarskåp, Infällt, 2 mätarplatser | Återmontering | st
21.373.39 | EL ¦ Centraler, Säkringar, Normkomponenter & Elfördelning ¦ Mätarskåp, Mätartavlor och Normkapslingar ¦ Mätarskåp & Mätartavlor ¦ Mätarskåp ¦ Utanpåliggande | Mätarskåp, Utanpåliggande, 1 mätarplats | Rivning | st
21.373.40 | EL ¦ Centraler, Säkringar, Normkomponenter & Elfördelning ¦ Mätarskåp, Mätartavlor och Normkapslingar ¦ Mätarskåp & Mätartavlor ¦ Mätarskåp ¦ Utanpåliggande | Mätarskåp, Utanpåliggande, 1 mätarplats | Nymontering | st
21.373.41 | EL ¦ Centraler, Säkringar, Normkomponenter & Elfördelning ¦ Mätarskåp, Mätartavlor och Normkapslingar ¦ Mätarskåp & Mätartavlor ¦ Mätarskåp ¦ Utanpåliggande | Mätarskåp, Utanpåliggande, 1 mätarplats | Demontering | st
21.373.42 | EL ¦ Centraler, Säkringar, Normkomponenter & Elfördelning ¦ Mätarskåp, Mätartavlor och Normkapslingar ¦ Mätarskåp & Mätartavlor ¦ Mätarskåp ¦ Utanpåliggande | Mätarskåp, Utanpåliggande, 1 mätarplats | Återmontering | st
21.373.43 | EL ¦ Centraler, Säkringar, Normkomponenter & Elfördelning ¦ Mätarskåp, Mätartavlor och Normkapslingar ¦ Mätarskåp & Mätartavlor ¦ Mätarskåp ¦ Utanpåliggande | Mätarskåp, Utanpåliggande, 2 mätarplatser | Rivning | st
21.373.44 | EL ¦ Centraler, Säkringar, Normkomponenter & Elfördelning ¦ Mätarskåp, Mätartavlor och Normkapslingar ¦ Mätarskåp & Mätartavlor ¦ Mätarskåp ¦ Utanpåliggande | Mätarskåp, Utanpåliggande, 2 mätarplatser | Nymontering | st
21.373.45 | EL ¦ Centraler, Säkringar, Normkomponenter & Elfördelning ¦ Mätarskåp, Mätartavlor och Normkapslingar ¦ Mätarskåp & Mätartavlor ¦ Mätarskåp ¦ Utanpåliggande | Mätarskåp, Utanpåliggande, 2 mätarplatser | Demontering | st
21.373.46 | EL ¦ Centraler, Säkringar, Normkomponenter & Elfördelning ¦ Mätarskåp, Mätartavlor och Normkapslingar ¦ Mätarskåp & Mätartavlor ¦ Mätarskåp ¦ Utanpåliggande | Mätarskåp, Utanpåliggande, 2 mätarplatser | Återmontering | st
21.373.47 | EL ¦ Centraler, Säkringar, Normkomponenter & Elfördelning ¦ Mätarskåp, Mätartavlor och Normkapslingar ¦ Mätarskåp & Mätartavlor ¦ Mätartavla/-block | Mätartavla/-block, 1 mätarplats | Rivning | st
21.373.48 | EL ¦ Centraler, Säkringar, Normkomponenter & Elfördelning ¦ Mätarskåp, Mätartavlor och Normkapslingar ¦ Mätarskåp & Mätartavlor ¦ Mätartavla/-block | Mätartavla/-block, 1 mätarplats | Nymontering | st
21.373.49 | EL ¦ Centraler, Säkringar, Normkomponenter & Elfördelning ¦ Mätarskåp, Mätartavlor och Normkapslingar ¦ Mätarskåp & Mätartavlor ¦ Mätartavla/-block | Mätartavla/-block, 1 mätarplats | Demontering | st
21.373.50 | EL ¦ Centraler, Säkringar, Normkomponenter & Elfördelning ¦ Mätarskåp, Mätartavlor och Normkapslingar ¦ Mätarskåp & Mätartavlor ¦ Mätartavla/-block | Mätartavla/-block, 1 mätarplats | Återmontering | st
21.373.51 | EL ¦ Centraler, Säkringar, Normkomponenter & Elfördelning ¦ Mätarskåp, Mätartavlor och Normkapslingar ¦ Mätarskåp & Mätartavlor ¦ Mätartavla/-block | Mätartavla/-block, 2 mätarplatser | Rivning | st
21.373.52 | EL ¦ Centraler, Säkringar, Normkomponenter & Elfördelning ¦ Mätarskåp, Mätartavlor och Normkapslingar ¦ Mätarskåp & Mätartavlor ¦ Mätartavla/-block | Mätartavla/-block, 2 mätarplatser | Nymontering | st
21.373.53 | EL ¦ Centraler, Säkringar, Normkomponenter & Elfördelning ¦ Mätarskåp, Mätartavlor och Normkapslingar ¦ Mätarskåp & Mätartavlor ¦ Mätartavla/-block | Mätartavla/-block, 2 mätarplatser | Demontering | st
21.373.54 | EL ¦ Centraler, Säkringar, Normkomponenter & Elfördelning ¦ Mätarskåp, Mätartavlor och Normkapslingar ¦ Mätarskåp & Mätartavlor ¦ Mätartavla/-block | Mätartavla/-block, 2 mätarplatser | Återmontering | st
21.373.55 | EL ¦ Centraler, Säkringar, Normkomponenter & Elfördelning ¦ Mätarskåp, Mätartavlor och Normkapslingar ¦ Gruppcentraler ¦ G II | Gruppcentral, G II, ≤3 säkringar | Rivning | st
21.373.56 | EL ¦ Centraler, Säkringar, Normkomponenter & Elfördelning ¦ Mätarskåp, Mätartavlor och Normkapslingar ¦ Gruppcentraler ¦ G II | Gruppcentral, G II, ≤3 säkringar | Nymontering | st
21.373.57 | EL ¦ Centraler, Säkringar, Normkomponenter & Elfördelning ¦ Mätarskåp, Mätartavlor och Normkapslingar ¦ Gruppcentraler ¦ G II | Gruppcentral, G II, ≤3 säkringar | Demontering | st
21.373.58 | EL ¦ Centraler, Säkringar, Normkomponenter & Elfördelning ¦ Mätarskåp, Mätartavlor och Normkapslingar ¦ Gruppcentraler ¦ G II | Gruppcentral, G II, ≤3 säkringar | Återmontering | st
21.373.59 | EL ¦ Centraler, Säkringar, Normkomponenter & Elfördelning ¦ Mätarskåp, Mätartavlor och Normkapslingar ¦ Gruppcentraler ¦ G II | Gruppcentral, G II, 4-6 säkringar | Rivning | st
21.373.60 | EL ¦ Centraler, Säkringar, Normkomponenter & Elfördelning ¦ Mätarskåp, Mätartavlor och Normkapslingar ¦ Gruppcentraler ¦ G II | Gruppcentral, G II, 4-6 säkringar | Nymontering | st
21.373.61 | EL ¦ Centraler, Säkringar, Normkomponenter & Elfördelning ¦ Mätarskåp, Mätartavlor och Normkapslingar ¦ Gruppcentraler ¦ G II | Gruppcentral, G II, 4-6 säkringar | Demontering | st
21.373.62 | EL ¦ Centraler, Säkringar, Normkomponenter & Elfördelning ¦ Mätarskåp, Mätartavlor och Normkapslingar ¦ Gruppcentraler ¦ G II | Gruppcentral, G II, 4-6 säkringar | Återmontering | st
21.373.63 | EL ¦ Centraler, Säkringar, Normkomponenter & Elfördelning ¦ Mätarskåp, Mätartavlor och Normkapslingar ¦ Gruppcentraler ¦ G II | Gruppcentral, G II, 7-12 säkringar | Rivning | st
21.373.64 | EL ¦ Centraler, Säkringar, Normkomponenter & Elfördelning ¦ Mätarskåp, Mätartavlor och Normkapslingar ¦ Gruppcentraler ¦ G II | Gruppcentral, G II, 7-12 säkringar | Nymontering | st
21.373.65 | EL ¦ Centraler, Säkringar, Normkomponenter & Elfördelning ¦ Mätarskåp, Mätartavlor och Normkapslingar ¦ Gruppcentraler ¦ G II | Gruppcentral, G II, 7-12 säkringar | Demontering | st
21.373.66 | EL ¦ Centraler, Säkringar, Normkomponenter & Elfördelning ¦ Mätarskåp, Mätartavlor och Normkapslingar ¦ Gruppcentraler ¦ G II | Gruppcentral, G II, 7-12 säkringar | Återmontering | st
21.373.67 | EL ¦ Centraler, Säkringar, Normkomponenter & Elfördelning ¦ Mätarskåp, Mätartavlor och Normkapslingar ¦ Gruppcentraler ¦ G II | Gruppcentral, G II, 13-18 säkringar | Rivning | st
21.373.68 | EL ¦ Centraler, Säkringar, Normkomponenter & Elfördelning ¦ Mätarskåp, Mätartavlor och Normkapslingar ¦ Gruppcentraler ¦ G II | Gruppcentral, G II, 13-18 säkringar | Nymontering | st
21.373.69 | EL ¦ Centraler, Säkringar, Normkomponenter & Elfördelning ¦ Mätarskåp, Mätartavlor och Normkapslingar ¦ Gruppcentraler ¦ G II | Gruppcentral, G II, 13-18 säkringar | Demontering | st
21.373.70 | EL ¦ Centraler, Säkringar, Normkomponenter & Elfördelning ¦ Mätarskåp, Mätartavlor och Normkapslingar ¦ Gruppcentraler ¦ G II | Gruppcentral, G II, 13-18 säkringar | Återmontering | st
21.373.71 | EL ¦ Centraler, Säkringar, Normkomponenter & Elfördelning ¦ Mätarskåp, Mätartavlor och Normkapslingar ¦ Gruppcentraler ¦ G II | Gruppcentral, G II, 19-27 säkringar | Rivning | st
21.373.72 | EL ¦ Centraler, Säkringar, Normkomponenter & Elfördelning ¦ Mätarskåp, Mätartavlor och Normkapslingar ¦ Gruppcentraler ¦ G II | Gruppcentral, G II, 19-27 säkringar | Nymontering | st
21.373.73 | EL ¦ Centraler, Säkringar, Normkomponenter & Elfördelning ¦ Mätarskåp, Mätartavlor och Normkapslingar ¦ Gruppcentraler ¦ G II | Gruppcentral, G II, 19-27 säkringar | Demontering | st
21.373.74 | EL ¦ Centraler, Säkringar, Normkomponenter & Elfördelning ¦ Mätarskåp, Mätartavlor och Normkapslingar ¦ Gruppcentraler ¦ G II | Gruppcentral, G II, 19-27 säkringar | Återmontering | st
21.373.75 | EL ¦ Centraler, Säkringar, Normkomponenter & Elfördelning ¦ Mätarskåp, Mätartavlor och Normkapslingar ¦ Gruppcentraler ¦ G III | Gruppcentral, G III, ≤3 säkringar | Rivning | st
21.373.76 | EL ¦ Centraler, Säkringar, Normkomponenter & Elfördelning ¦ Mätarskåp, Mätartavlor och Normkapslingar ¦ Gruppcentraler ¦ G III | Gruppcentral, G III, ≤3 säkringar | Nymontering | st
21.373.77 | EL ¦ Centraler, Säkringar, Normkomponenter & Elfördelning ¦ Mätarskåp, Mätartavlor och Normkapslingar ¦ Gruppcentraler ¦ G III | Gruppcentral, G III, ≤3 säkringar | Demontering | st
21.373.78 | EL ¦ Centraler, Säkringar, Normkomponenter & Elfördelning ¦ Mätarskåp, Mätartavlor och Normkapslingar ¦ Gruppcentraler ¦ G III | Gruppcentral, G III, ≤3 säkringar | Återmontering | st
21.373.79 | EL ¦ Centraler, Säkringar, Normkomponenter & Elfördelning ¦ Mätarskåp, Mätartavlor och Normkapslingar ¦ Gruppcentraler ¦ G III | Gruppcentral, G III, 4-6 säkringar | Rivning | st
21.373.80 | EL ¦ Centraler, Säkringar, Normkomponenter & Elfördelning ¦ Mätarskåp, Mätartavlor och Normkapslingar ¦ Gruppcentraler ¦ G III | Gruppcentral, G III, 4-6 säkringar | Nymontering | st
21.373.81 | EL ¦ Centraler, Säkringar, Normkomponenter & Elfördelning ¦ Mätarskåp, Mätartavlor och Normkapslingar ¦ Gruppcentraler ¦ G III | Gruppcentral, G III, 4-6 säkringar | Demontering | st
21.373.82 | EL ¦ Centraler, Säkringar, Normkomponenter & Elfördelning ¦ Mätarskåp, Mätartavlor och Normkapslingar ¦ Gruppcentraler ¦ G III | Gruppcentral, G III, 4-6 säkringar | Återmontering | st
21.373.83 | EL ¦ Centraler, Säkringar, Normkomponenter & Elfördelning ¦ Mätarskåp, Mätartavlor och Normkapslingar ¦ Gruppcentraler ¦ G III | Gruppcentral, G III, 7-12 säkringar | Rivning | st
21.373.84 | EL ¦ Centraler, Säkringar, Normkomponenter & Elfördelning ¦ Mätarskåp, Mätartavlor och Normkapslingar ¦ Gruppcentraler ¦ G III | Gruppcentral, G III, 7-12 säkringar | Nymontering | st
21.373.85 | EL ¦ Centraler, Säkringar, Normkomponenter & Elfördelning ¦ Mätarskåp, Mätartavlor och Normkapslingar ¦ Gruppcentraler ¦ G III | Gruppcentral, G III, 7-12 säkringar | Demontering | st
21.373.86 | EL ¦ Centraler, Säkringar, Normkomponenter & Elfördelning ¦ Mätarskåp, Mätartavlor och Normkapslingar ¦ Gruppcentraler ¦ G III | Gruppcentral, G III, 7-12 säkringar | Återmontering | st
21.373.87 | EL ¦ Centraler, Säkringar, Normkomponenter & Elfördelning ¦ Mätarskåp, Mätartavlor och Normkapslingar ¦ Gruppcentraler ¦ G III | Gruppcentral, G III, 13-18 säkringar | Rivning | st
21.373.88 | EL ¦ Centraler, Säkringar, Normkomponenter & Elfördelning ¦ Mätarskåp, Mätartavlor och Normkapslingar ¦ Gruppcentraler ¦ G III | Gruppcentral, G III, 13-18 säkringar | Nymontering | st
21.373.89 | EL ¦ Centraler, Säkringar, Normkomponenter & Elfördelning ¦ Mätarskåp, Mätartavlor och Normkapslingar ¦ Gruppcentraler ¦ G III | Gruppcentral, G III, 13-18 säkringar | Demontering | st
21.373.90 | EL ¦ Centraler, Säkringar, Normkomponenter & Elfördelning ¦ Mätarskåp, Mätartavlor och Normkapslingar ¦ Gruppcentraler ¦ G III | Gruppcentral, G III, 13-18 säkringar | Återmontering | st
21.373.91 | EL ¦ Centraler, Säkringar, Normkomponenter & Elfördelning ¦ Anslutningsdon, IEC/CEE-don ¦ Spis- och Perilexdon | Perilexuttag, infällt | Rivning | st
21.373.92 | EL ¦ Centraler, Säkringar, Normkomponenter & Elfördelning ¦ Anslutningsdon, IEC/CEE-don ¦ Spis- och Perilexdon | Perilexuttag, infällt | Nymontering | st
21.373.93 | EL ¦ Centraler, Säkringar, Normkomponenter & Elfördelning ¦ Anslutningsdon, IEC/CEE-don ¦ Spis- och Perilexdon | Perilexuttag, infällt | Demontering | st
21.373.94 | EL ¦ Centraler, Säkringar, Normkomponenter & Elfördelning ¦ Anslutningsdon, IEC/CEE-don ¦ Spis- och Perilexdon | Perilexuttag, infällt | Återmontering | st
21.373.95 | EL ¦ Centraler, Säkringar, Normkomponenter & Elfördelning ¦ Anslutningsdon, IEC/CEE-don ¦ Spis- och Perilexdon | Perilexuttag, utanpåliggande | Rivning | st
21.373.96 | EL ¦ Centraler, Säkringar, Normkomponenter & Elfördelning ¦ Anslutningsdon, IEC/CEE-don ¦ Spis- och Perilexdon | Perilexuttag, utanpåliggande | Nymontering | st
21.373.97 | EL ¦ Centraler, Säkringar, Normkomponenter & Elfördelning ¦ Anslutningsdon, IEC/CEE-don ¦ Spis- och Perilexdon | Perilexuttag, utanpåliggande | Demontering | st
21.373.98 | EL ¦ Centraler, Säkringar, Normkomponenter & Elfördelning ¦ Anslutningsdon, IEC/CEE-don ¦ Spis- och Perilexdon | Perilexuttag, utanpåliggande | Återmontering | st
21.373.99 | EL ¦ Centraler, Säkringar, Normkomponenter & Elfördelning ¦ Anslutningsdon, IEC/CEE-don ¦ Spis- och Perilexdon | Stickpropp, Perilex | Rivning | st
21.374.00 | EL ¦ Centraler, Säkringar, Normkomponenter & Elfördelning ¦ Anslutningsdon, IEC/CEE-don ¦ Spis- och Perilexdon | Stickpropp, Perilex | Nymontering | st
21.374.01 | EL ¦ Centraler, Säkringar, Normkomponenter & Elfördelning ¦ Anslutningsdon, IEC/CEE-don ¦ Spis- och Perilexdon | Stickpropp, Perilex | Demontering | st
21.374.02 | EL ¦ Centraler, Säkringar, Normkomponenter & Elfördelning ¦ Anslutningsdon, IEC/CEE-don ¦ Spis- och Perilexdon | Stickpropp, Perilex | Återmontering | st
21.374.03 | EL ¦ Centraler, Säkringar, Normkomponenter & Elfördelning ¦ Anslutningsdon, IEC/CEE-don ¦ IEC/CEE-don | Uttag, CEE, ≤2,5 mm² | Rivning | st
21.374.04 | EL ¦ Centraler, Säkringar, Normkomponenter & Elfördelning ¦ Anslutningsdon, IEC/CEE-don ¦ IEC/CEE-don | Uttag, CEE, ≤2,5 mm² | Nymontering | st
21.374.05 | EL ¦ Centraler, Säkringar, Normkomponenter & Elfördelning ¦ Anslutningsdon, IEC/CEE-don ¦ IEC/CEE-don | Uttag, CEE, ≤2,5 mm² | Demontering | st
21.374.06 | EL ¦ Centraler, Säkringar, Normkomponenter & Elfördelning ¦ Anslutningsdon, IEC/CEE-don ¦ IEC/CEE-don | Uttag, CEE, ≤2,5 mm² | Återmontering | st
21.374.07 | EL ¦ Centraler, Säkringar, Normkomponenter & Elfördelning ¦ Anslutningsdon, IEC/CEE-don ¦ IEC/CEE-don | Uttag, CEE, 4-6 mm² | Rivning | st
21.374.08 | EL ¦ Centraler, Säkringar, Normkomponenter & Elfördelning ¦ Anslutningsdon, IEC/CEE-don ¦ IEC/CEE-don | Uttag, CEE, 4-6 mm² | Nymontering | st
21.374.09 | EL ¦ Centraler, Säkringar, Normkomponenter & Elfördelning ¦ Anslutningsdon, IEC/CEE-don ¦ IEC/CEE-don | Uttag, CEE, 4-6 mm² | Demontering | st
21.374.10 | EL ¦ Centraler, Säkringar, Normkomponenter & Elfördelning ¦ Anslutningsdon, IEC/CEE-don ¦ IEC/CEE-don | Uttag, CEE, 4-6 mm² | Återmontering | st
21.374.11 | EL ¦ Centraler, Säkringar, Normkomponenter & Elfördelning ¦ Anslutningsdon, IEC/CEE-don ¦ IEC/CEE-don | Uttag, CEE, 10-16 mm² | Rivning | st
21.374.12 | EL ¦ Centraler, Säkringar, Normkomponenter & Elfördelning ¦ Anslutningsdon, IEC/CEE-don ¦ IEC/CEE-don | Uttag, CEE, 10-16 mm² | Nymontering | st
21.374.13 | EL ¦ Centraler, Säkringar, Normkomponenter & Elfördelning ¦ Anslutningsdon, IEC/CEE-don ¦ IEC/CEE-don | Uttag, CEE, 10-16 mm² | Demontering | st
21.374.14 | EL ¦ Centraler, Säkringar, Normkomponenter & Elfördelning ¦ Anslutningsdon, IEC/CEE-don ¦ IEC/CEE-don | Uttag, CEE, 10-16 mm² | Återmontering | st
21.374.15 | EL ¦ Centraler, Säkringar, Normkomponenter & Elfördelning ¦ Anslutningsdon, IEC/CEE-don ¦ IEC/CEE-don | Stickpropp/Skarvuttag, CEE | Rivning | st
21.374.16 | EL ¦ Centraler, Säkringar, Normkomponenter & Elfördelning ¦ Anslutningsdon, IEC/CEE-don ¦ IEC/CEE-don | Stickpropp/Skarvuttag, CEE | Nymontering | st
21.374.17 | EL ¦ Centraler, Säkringar, Normkomponenter & Elfördelning ¦ Anslutningsdon, IEC/CEE-don ¦ IEC/CEE-don | Stickpropp/Skarvuttag, CEE | Demontering | st
21.374.18 | EL ¦ Centraler, Säkringar, Normkomponenter & Elfördelning ¦ Anslutningsdon, IEC/CEE-don ¦ IEC/CEE-don | Stickpropp/Skarvuttag, CEE | Återmontering | st
21.374.19 | EL ¦ Centraler, Säkringar, Normkomponenter & Elfördelning ¦ Anslutningsdon, IEC/CEE-don ¦ Stickpropp/Skarvuttag | Stickpropp/Skarvuttag, 2-pol | Rivning | st
21.374.20 | EL ¦ Centraler, Säkringar, Normkomponenter & Elfördelning ¦ Anslutningsdon, IEC/CEE-don ¦ Stickpropp/Skarvuttag | Stickpropp/Skarvuttag, 2-pol | Nymontering | st
21.374.21 | EL ¦ Centraler, Säkringar, Normkomponenter & Elfördelning ¦ Anslutningsdon, IEC/CEE-don ¦ Stickpropp/Skarvuttag | Stickpropp/Skarvuttag, 2-pol | Demontering | st
21.374.22 | EL ¦ Centraler, Säkringar, Normkomponenter & Elfördelning ¦ Anslutningsdon, IEC/CEE-don ¦ Stickpropp/Skarvuttag | Stickpropp/Skarvuttag, 2-pol | Återmontering | st
21.374.23 | EL ¦ Centraler, Säkringar, Normkomponenter & Elfördelning ¦ Apparatlådor, Apparatskåp & Dataskåp ¦ Apparat-/Kopplingslådor | Apparat-/Kopplingslåda, ≤5 kg | Rivning | st
21.374.24 | EL ¦ Centraler, Säkringar, Normkomponenter & Elfördelning ¦ Apparatlådor, Apparatskåp & Dataskåp ¦ Apparat-/Kopplingslådor | Apparat-/Kopplingslåda, ≤5 kg | Nymontering | st
21.374.25 | EL ¦ Centraler, Säkringar, Normkomponenter & Elfördelning ¦ Apparatlådor, Apparatskåp & Dataskåp ¦ Apparat-/Kopplingslådor | Apparat-/Kopplingslåda, ≤5 kg | Demontering | st
21.374.26 | EL ¦ Centraler, Säkringar, Normkomponenter & Elfördelning ¦ Apparatlådor, Apparatskåp & Dataskåp ¦ Apparat-/Kopplingslådor | Apparat-/Kopplingslåda, ≤5 kg | Återmontering | st
21.374.27 | EL ¦ Centraler, Säkringar, Normkomponenter & Elfördelning ¦ Apparatlådor, Apparatskåp & Dataskåp ¦ Apparat-/Kopplingslådor | Apparat-/Kopplingslåda, 6-25 kg | Rivning | st
21.374.28 | EL ¦ Centraler, Säkringar, Normkomponenter & Elfördelning ¦ Apparatlådor, Apparatskåp & Dataskåp ¦ Apparat-/Kopplingslådor | Apparat-/Kopplingslåda, 6-25 kg | Nymontering | st
21.374.29 | EL ¦ Centraler, Säkringar, Normkomponenter & Elfördelning ¦ Apparatlådor, Apparatskåp & Dataskåp ¦ Apparat-/Kopplingslådor | Apparat-/Kopplingslåda, 6-25 kg | Demontering | st
21.374.30 | EL ¦ Centraler, Säkringar, Normkomponenter & Elfördelning ¦ Apparatlådor, Apparatskåp & Dataskåp ¦ Apparat-/Kopplingslådor | Apparat-/Kopplingslåda, 6-25 kg | Återmontering | st
21.374.31 | EL ¦ Centraler, Säkringar, Normkomponenter & Elfördelning ¦ Apparatlådor, Apparatskåp & Dataskåp ¦ Golvskåp | Golvskåp, EL, ≤25 kg | Rivning | st
21.374.32 | EL ¦ Centraler, Säkringar, Normkomponenter & Elfördelning ¦ Apparatlådor, Apparatskåp & Dataskåp ¦ Golvskåp | Golvskåp, EL, ≤25 kg | Nymontering | st
21.374.33 | EL ¦ Centraler, Säkringar, Normkomponenter & Elfördelning ¦ Apparatlådor, Apparatskåp & Dataskåp ¦ Golvskåp | Golvskåp, EL, ≤25 kg | Demontering | st
21.374.34 | EL ¦ Centraler, Säkringar, Normkomponenter & Elfördelning ¦ Apparatlådor, Apparatskåp & Dataskåp ¦ Golvskåp | Golvskåp, EL, ≤25 kg | Återmontering | st
21.374.35 | EL ¦ Centraler, Säkringar, Normkomponenter & Elfördelning ¦ Apparatlådor, Apparatskåp & Dataskåp ¦ Golvskåp | Golvskåp, EL, > 50 kg | Rivning | st
21.374.36 | EL ¦ Centraler, Säkringar, Normkomponenter & Elfördelning ¦ Apparatlådor, Apparatskåp & Dataskåp ¦ Golvskåp | Golvskåp, EL, > 50 kg | Nymontering | st
21.374.37 | EL ¦ Centraler, Säkringar, Normkomponenter & Elfördelning ¦ Apparatlådor, Apparatskåp & Dataskåp ¦ Golvskåp | Golvskåp, EL, > 50 kg | Demontering | st
21.374.38 | EL ¦ Centraler, Säkringar, Normkomponenter & Elfördelning ¦ Apparatlådor, Apparatskåp & Dataskåp ¦ Golvskåp | Golvskåp, EL, > 50 kg | Återmontering | st
21.374.39 | EL ¦ Centraler, Säkringar, Normkomponenter & Elfördelning ¦ Apparatlådor, Apparatskåp & Dataskåp ¦ Väggskåp | Väggskåp, EL, ≤5 kg | Rivning | st
21.374.40 | EL ¦ Centraler, Säkringar, Normkomponenter & Elfördelning ¦ Apparatlådor, Apparatskåp & Dataskåp ¦ Väggskåp | Väggskåp, EL, ≤5 kg | Nymontering | st
21.374.41 | EL ¦ Centraler, Säkringar, Normkomponenter & Elfördelning ¦ Apparatlådor, Apparatskåp & Dataskåp ¦ Väggskåp | Väggskåp, EL, ≤5 kg | Demontering | st
21.374.42 | EL ¦ Centraler, Säkringar, Normkomponenter & Elfördelning ¦ Apparatlådor, Apparatskåp & Dataskåp ¦ Väggskåp | Väggskåp, EL, ≤5 kg | Återmontering | st
21.374.43 | EL ¦ Centraler, Säkringar, Normkomponenter & Elfördelning ¦ Apparatlådor, Apparatskåp & Dataskåp ¦ Väggskåp | Väggskåp, EL, 6-25 kg | Rivning | st
21.374.44 | EL ¦ Centraler, Säkringar, Normkomponenter & Elfördelning ¦ Apparatlådor, Apparatskåp & Dataskåp ¦ Väggskåp | Väggskåp, EL, 6-25 kg | Nymontering | st
21.374.45 | EL ¦ Centraler, Säkringar, Normkomponenter & Elfördelning ¦ Apparatlådor, Apparatskåp & Dataskåp ¦ Väggskåp | Väggskåp, EL, 6-25 kg | Demontering | st
21.374.46 | EL ¦ Centraler, Säkringar, Normkomponenter & Elfördelning ¦ Apparatlådor, Apparatskåp & Dataskåp ¦ Väggskåp | Väggskåp, EL, 6-25 kg | Återmontering | st
21.374.47 | EL ¦ Automation ¦ Elkopplare/-brytare ¦ Strömställare/-brytare, 3-poliga | Strömställare/-brytare, 3-poliga, ≤ 2,5 mm² | Rivning | st
21.374.48 | EL ¦ Automation ¦ Elkopplare/-brytare ¦ Strömställare/-brytare, 3-poliga | Strömställare/-brytare, 3-poliga, ≤ 2,5 mm² | Nymontering | st
21.374.49 | EL ¦ Automation ¦ Elkopplare/-brytare ¦ Strömställare/-brytare, 3-poliga | Strömställare/-brytare, 3-poliga, ≤ 2,5 mm² | Demontering | st
21.374.50 | EL ¦ Automation ¦ Elkopplare/-brytare ¦ Strömställare/-brytare, 3-poliga | Strömställare/-brytare, 3-poliga, ≤ 2,5 mm² | Återmontering | st
21.374.51 | EL ¦ Automation ¦ Elkopplare/-brytare ¦ Strömställare/-brytare, 3-poliga | Strömställare/-brytare, 3-poliga, 4-6 mm² | Rivning | st
21.374.52 | EL ¦ Automation ¦ Elkopplare/-brytare ¦ Strömställare/-brytare, 3-poliga | Strömställare/-brytare, 3-poliga, 4-6 mm² | Nymontering | st
21.374.53 | EL ¦ Automation ¦ Elkopplare/-brytare ¦ Strömställare/-brytare, 3-poliga | Strömställare/-brytare, 3-poliga, 4-6 mm² | Demontering | st
21.374.54 | EL ¦ Automation ¦ Elkopplare/-brytare ¦ Strömställare/-brytare, 3-poliga | Strömställare/-brytare, 3-poliga, 4-6 mm² | Återmontering | st
21.374.55 | EL ¦ Automation ¦ Elkopplare/-brytare ¦ Strömställare/-brytare, 3-poliga | Strömställare/-brytare, 3-poliga, 10-16 mm² | Rivning | st
21.374.56 | EL ¦ Automation ¦ Elkopplare/-brytare ¦ Strömställare/-brytare, 3-poliga | Strömställare/-brytare, 3-poliga, 10-16 mm² | Nymontering | st
21.374.57 | EL ¦ Automation ¦ Elkopplare/-brytare ¦ Strömställare/-brytare, 3-poliga | Strömställare/-brytare, 3-poliga, 10-16 mm² | Demontering | st
21.374.58 | EL ¦ Automation ¦ Elkopplare/-brytare ¦ Strömställare/-brytare, 3-poliga | Strömställare/-brytare, 3-poliga, 10-16 mm² | Återmontering | st
21.374.59 | EL ¦ Automation ¦ Elkopplare/-brytare ¦ Strömställare/-brytare, 6-poliga | Strömställare/-brytare, 6-poliga, ≤ 2,5 mm² | Rivning | st
21.374.60 | EL ¦ Automation ¦ Elkopplare/-brytare ¦ Strömställare/-brytare, 6-poliga | Strömställare/-brytare, 6-poliga, ≤ 2,5 mm² | Nymontering | st
21.374.61 | EL ¦ Automation ¦ Elkopplare/-brytare ¦ Strömställare/-brytare, 6-poliga | Strömställare/-brytare, 6-poliga, ≤ 2,5 mm² | Demontering | st
21.374.62 | EL ¦ Automation ¦ Elkopplare/-brytare ¦ Strömställare/-brytare, 6-poliga | Strömställare/-brytare, 6-poliga, ≤ 2,5 mm² | Återmontering | st
21.374.63 | EL ¦ Automation ¦ Elkopplare/-brytare ¦ Strömställare/-brytare, 6-poliga | Strömställare/-brytare, 6-poliga, 4-6 mm² | Rivning | st
21.374.64 | EL ¦ Automation ¦ Elkopplare/-brytare ¦ Strömställare/-brytare, 6-poliga | Strömställare/-brytare, 6-poliga, 4-6 mm² | Nymontering | st
21.374.65 | EL ¦ Automation ¦ Elkopplare/-brytare ¦ Strömställare/-brytare, 6-poliga | Strömställare/-brytare, 6-poliga, 4-6 mm² | Demontering | st
21.374.66 | EL ¦ Automation ¦ Elkopplare/-brytare ¦ Strömställare/-brytare, 6-poliga | Strömställare/-brytare, 6-poliga, 4-6 mm² | Återmontering | st
21.374.67 | EL ¦ Automation ¦ Elkopplare/-brytare ¦ Strömställare/-brytare, 6-poliga | Strömställare/-brytare, 6-poliga, 10-16 mm² | Rivning | st
21.374.68 | EL ¦ Automation ¦ Elkopplare/-brytare ¦ Strömställare/-brytare, 6-poliga | Strömställare/-brytare, 6-poliga, 10-16 mm² | Nymontering | st
21.374.69 | EL ¦ Automation ¦ Elkopplare/-brytare ¦ Strömställare/-brytare, 6-poliga | Strömställare/-brytare, 6-poliga, 10-16 mm² | Demontering | st
21.374.70 | EL ¦ Automation ¦ Elkopplare/-brytare ¦ Strömställare/-brytare, 6-poliga | Strömställare/-brytare, 6-poliga, 10-16 mm² | Återmontering | st
21.374.71 | EL ¦ Automation ¦ Elkopplare/-brytare ¦ Motorskyddsbrytare | Motorskyddsbrytare, ≤ 2,5 mm² | Rivning | st
21.374.72 | EL ¦ Automation ¦ Elkopplare/-brytare ¦ Motorskyddsbrytare | Motorskyddsbrytare, ≤ 2,5 mm² | Nymontering | st
21.374.73 | EL ¦ Automation ¦ Elkopplare/-brytare ¦ Motorskyddsbrytare | Motorskyddsbrytare, ≤ 2,5 mm² | Demontering | st
21.374.74 | EL ¦ Automation ¦ Elkopplare/-brytare ¦ Motorskyddsbrytare | Motorskyddsbrytare, ≤ 2,5 mm² | Återmontering | st
21.374.75 | EL ¦ Automation ¦ Elkopplare/-brytare ¦ Motorskyddsbrytare | Motorskyddsbrytare, 4-6 mm² | Rivning | st
21.374.76 | EL ¦ Automation ¦ Elkopplare/-brytare ¦ Motorskyddsbrytare | Motorskyddsbrytare, 4-6 mm² | Nymontering | st
21.374.77 | EL ¦ Automation ¦ Elkopplare/-brytare ¦ Motorskyddsbrytare | Motorskyddsbrytare, 4-6 mm² | Demontering | st
21.374.78 | EL ¦ Automation ¦ Elkopplare/-brytare ¦ Motorskyddsbrytare | Motorskyddsbrytare, 4-6 mm² | Återmontering | st
21.374.79 | EL ¦ Automation ¦ Kontaktorer ¦ ≤ 2,5 mm² | Kontaktor, ≤ 2,5 mm², DIN-skena | Rivning | st
21.374.80 | EL ¦ Automation ¦ Kontaktorer ¦ ≤ 2,5 mm² | Kontaktor, ≤ 2,5 mm², DIN-skena | Nymontering | st
21.374.81 | EL ¦ Automation ¦ Kontaktorer ¦ ≤ 2,5 mm² | Kontaktor, ≤ 2,5 mm², DIN-skena | Demontering | st
21.374.82 | EL ¦ Automation ¦ Kontaktorer ¦ ≤ 2,5 mm² | Kontaktor, ≤ 2,5 mm², DIN-skena | Återmontering | st
21.374.83 | EL ¦ Automation ¦ Kontaktorer ¦ ≤ 2,5 mm² | Kontaktor, ≤ 2,5 mm², Utanpåliggande | Rivning | st
21.374.84 | EL ¦ Automation ¦ Kontaktorer ¦ ≤ 2,5 mm² | Kontaktor, ≤ 2,5 mm², Utanpåliggande | Nymontering | st
21.374.85 | EL ¦ Automation ¦ Kontaktorer ¦ ≤ 2,5 mm² | Kontaktor, ≤ 2,5 mm², Utanpåliggande | Demontering | st
21.374.86 | EL ¦ Automation ¦ Kontaktorer ¦ ≤ 2,5 mm² | Kontaktor, ≤ 2,5 mm², Utanpåliggande | Återmontering | st
21.374.87 | EL ¦ Automation ¦ Kontaktorer ¦ 4-6 mm² | Kontaktor, 4-6 mm², DIN-skena | Rivning | st
21.374.88 | EL ¦ Automation ¦ Kontaktorer ¦ 4-6 mm² | Kontaktor, 4-6 mm², DIN-skena | Nymontering | st
21.374.89 | EL ¦ Automation ¦ Kontaktorer ¦ 4-6 mm² | Kontaktor, 4-6 mm², DIN-skena | Demontering | st
21.374.90 | EL ¦ Automation ¦ Kontaktorer ¦ 4-6 mm² | Kontaktor, 4-6 mm², DIN-skena | Återmontering | st
21.374.91 | EL ¦ Automation ¦ Kontaktorer ¦ 4-6 mm² | Kontaktor, 4-6 mm², Utanpåliggande | Rivning | st
21.374.92 | EL ¦ Automation ¦ Kontaktorer ¦ 4-6 mm² | Kontaktor, 4-6 mm², Utanpåliggande | Nymontering | st
21.374.93 | EL ¦ Automation ¦ Kontaktorer ¦ 4-6 mm² | Kontaktor, 4-6 mm², Utanpåliggande | Demontering | st
21.374.94 | EL ¦ Automation ¦ Kontaktorer ¦ 4-6 mm² | Kontaktor, 4-6 mm², Utanpåliggande | Återmontering | st
21.374.95 | EL ¦ Automation ¦ Reläer ¦ ≤ 2,5 mm² | Relä, ≤ 2,5 mm², DIN-skena | Rivning | st
21.374.96 | EL ¦ Automation ¦ Reläer ¦ ≤ 2,5 mm² | Relä, ≤ 2,5 mm², DIN-skena | Nymontering | st
21.374.97 | EL ¦ Automation ¦ Reläer ¦ ≤ 2,5 mm² | Relä, ≤ 2,5 mm², DIN-skena | Demontering | st
21.374.98 | EL ¦ Automation ¦ Reläer ¦ ≤ 2,5 mm² | Relä, ≤ 2,5 mm², DIN-skena | Återmontering | st
21.374.99 | EL ¦ Automation ¦ Reläer ¦ ≤ 2,5 mm² | Relä, ≤ 2,5 mm², Dosmontage | Rivning | st
21.375.00 | EL ¦ Automation ¦ Reläer ¦ ≤ 2,5 mm² | Relä, ≤ 2,5 mm², Dosmontage | Nymontering | st
21.375.01 | EL ¦ Automation ¦ Reläer ¦ ≤ 2,5 mm² | Relä, ≤ 2,5 mm², Dosmontage | Demontering | st
21.375.02 | EL ¦ Automation ¦ Reläer ¦ ≤ 2,5 mm² | Relä, ≤ 2,5 mm², Dosmontage | Återmontering | st
21.375.03 | EL ¦ Automation ¦ Reläer ¦ ≤ 2,5 mm² | Relä, ≤ 2,5 mm², Utanpåliggande | Rivning | st
21.375.04 | EL ¦ Automation ¦ Reläer ¦ ≤ 2,5 mm² | Relä, ≤ 2,5 mm², Utanpåliggande | Nymontering | st
21.375.05 | EL ¦ Automation ¦ Reläer ¦ ≤ 2,5 mm² | Relä, ≤ 2,5 mm², Utanpåliggande | Demontering | st
21.375.06 | EL ¦ Automation ¦ Reläer ¦ ≤ 2,5 mm² | Relä, ≤ 2,5 mm², Utanpåliggande | Återmontering | st
21.375.07 | EL ¦ Automation ¦ Reläer ¦ 4-6 mm² | Relä, 4-6 mm², DIN-skena | Rivning | st
21.375.08 | EL ¦ Automation ¦ Reläer ¦ 4-6 mm² | Relä, 4-6 mm², DIN-skena | Nymontering | st
21.375.09 | EL ¦ Automation ¦ Reläer ¦ 4-6 mm² | Relä, 4-6 mm², DIN-skena | Demontering | st
21.375.10 | EL ¦ Automation ¦ Reläer ¦ 4-6 mm² | Relä, 4-6 mm², DIN-skena | Återmontering | st
21.375.11 | EL ¦ Automation ¦ Reläer ¦ 4-6 mm² | Relä, 4-6 mm², Utanpåliggande | Rivning | st
21.375.12 | EL ¦ Automation ¦ Reläer ¦ 4-6 mm² | Relä, 4-6 mm², Utanpåliggande | Nymontering | st
21.375.13 | EL ¦ Automation ¦ Reläer ¦ 4-6 mm² | Relä, 4-6 mm², Utanpåliggande | Demontering | st
21.375.14 | EL ¦ Automation ¦ Reläer ¦ 4-6 mm² | Relä, 4-6 mm², Utanpåliggande | Återmontering | st
21.375.15 | EL ¦ Automation ¦ Tryckknappssystem | Tryckknappslåda, ≤ 2,5 mm² | Rivning | st
21.375.16 | EL ¦ Automation ¦ Tryckknappssystem | Tryckknappslåda, ≤ 2,5 mm² | Nymontering | st
21.375.17 | EL ¦ Automation ¦ Tryckknappssystem | Tryckknappslåda, ≤ 2,5 mm² | Demontering | st
21.375.18 | EL ¦ Automation ¦ Tryckknappssystem | Tryckknappslåda, ≤ 2,5 mm² | Återmontering | st
21.375.19 | EL ¦ Tele, Data och Säkerhet ¦ Telenät & Optomateriel ¦ Fiber | Fiberbox | Rivning | st
21.375.20 | EL ¦ Tele, Data och Säkerhet ¦ Telenät & Optomateriel ¦ Fiber | Fiberbox | Nymontering | st
21.375.21 | EL ¦ Tele, Data och Säkerhet ¦ Telenät & Optomateriel ¦ Fiber | Fiberbox | Demontering | st
21.375.22 | EL ¦ Tele, Data och Säkerhet ¦ Telenät & Optomateriel ¦ Fiber | Fiberbox | Återmontering | st
21.375.23 | EL ¦ Tele, Data och Säkerhet ¦ Datanätmateriel ¦ Modularuttag | Modularuttag, Infällt | Rivning | st
21.375.24 | EL ¦ Tele, Data och Säkerhet ¦ Datanätmateriel ¦ Modularuttag | Modularuttag, Infällt | Nymontering | st
21.375.25 | EL ¦ Tele, Data och Säkerhet ¦ Datanätmateriel ¦ Modularuttag | Modularuttag, Infällt | Demontering | st
21.375.26 | EL ¦ Tele, Data och Säkerhet ¦ Datanätmateriel ¦ Modularuttag | Modularuttag, Infällt | Återmontering | st
21.375.27 | EL ¦ Tele, Data och Säkerhet ¦ Datanätmateriel ¦ Modularuttag | Modularuttag, Utanpåliggande | Rivning | st
21.375.28 | EL ¦ Tele, Data och Säkerhet ¦ Datanätmateriel ¦ Modularuttag | Modularuttag, Utanpåliggande | Nymontering | st
21.375.29 | EL ¦ Tele, Data och Säkerhet ¦ Datanätmateriel ¦ Modularuttag | Modularuttag, Utanpåliggande | Demontering | st
21.375.30 | EL ¦ Tele, Data och Säkerhet ¦ Datanätmateriel ¦ Modularuttag | Modularuttag, Utanpåliggande | Återmontering | st
21.375.31 | EL ¦ Tele, Data och Säkerhet ¦ Datanätmateriel ¦ Modularjack/-kontakt | Modularjack/-kontakt | Rivning | st
21.375.32 | EL ¦ Tele, Data och Säkerhet ¦ Datanätmateriel ¦ Modularjack/-kontakt | Modularjack/-kontakt | Nymontering | st
21.375.33 | EL ¦ Tele, Data och Säkerhet ¦ Datanätmateriel ¦ Modularjack/-kontakt | Modularjack/-kontakt | Demontering | st
21.375.34 | EL ¦ Tele, Data och Säkerhet ¦ Datanätmateriel ¦ Modularjack/-kontakt | Modularjack/-kontakt | Återmontering | st
21.375.35 | EL ¦ Tele, Data och Säkerhet ¦ Datanätmateriel ¦ Prefabricerad kablage | Patchkabel | Rivning | st
21.375.36 | EL ¦ Tele, Data och Säkerhet ¦ Datanätmateriel ¦ Prefabricerad kablage | Patchkabel | Nymontering | st
21.375.37 | EL ¦ Tele, Data och Säkerhet ¦ Datanätmateriel ¦ Prefabricerad kablage | Patchkabel | Demontering | st
21.375.38 | EL ¦ Tele, Data och Säkerhet ¦ Datanätmateriel ¦ Prefabricerad kablage | Patchkabel | Återmontering | st
21.375.39 | EL ¦ Tele, Data och Säkerhet ¦ Strömförsörjning & Nätstörningsskydd ¦ Transformator ¦ 4-6 inkopplingar | Transformator, 4-6 inkopplingar, DIN-skena | Rivning | st
21.375.40 | EL ¦ Tele, Data och Säkerhet ¦ Strömförsörjning & Nätstörningsskydd ¦ Transformator ¦ 4-6 inkopplingar | Transformator, 4-6 inkopplingar, DIN-skena | Nymontering | st
21.375.41 | EL ¦ Tele, Data och Säkerhet ¦ Strömförsörjning & Nätstörningsskydd ¦ Transformator ¦ 4-6 inkopplingar | Transformator, 4-6 inkopplingar, DIN-skena | Demontering | st
21.375.42 | EL ¦ Tele, Data och Säkerhet ¦ Strömförsörjning & Nätstörningsskydd ¦ Transformator ¦ 4-6 inkopplingar | Transformator, 4-6 inkopplingar, DIN-skena | Återmontering | st
21.375.43 | EL ¦ Tele, Data och Säkerhet ¦ Strömförsörjning & Nätstörningsskydd ¦ Transformator ¦ 4-6 inkopplingar | Transformator, 4-6 inkopplingar, Utanpåliggande | Rivning | st
21.375.44 | EL ¦ Tele, Data och Säkerhet ¦ Strömförsörjning & Nätstörningsskydd ¦ Transformator ¦ 4-6 inkopplingar | Transformator, 4-6 inkopplingar, Utanpåliggande | Nymontering | st
21.375.45 | EL ¦ Tele, Data och Säkerhet ¦ Strömförsörjning & Nätstörningsskydd ¦ Transformator ¦ 4-6 inkopplingar | Transformator, 4-6 inkopplingar, Utanpåliggande | Demontering | st
21.375.46 | EL ¦ Tele, Data och Säkerhet ¦ Strömförsörjning & Nätstörningsskydd ¦ Transformator ¦ 4-6 inkopplingar | Transformator, 4-6 inkopplingar, Utanpåliggande | Återmontering | st
21.375.47 | EL ¦ Tele, Data och Säkerhet ¦ Strömförsörjning & Nätstörningsskydd ¦ Transformator ¦ 7-10 inkopplingar | Transformator, 7-10 inkopplingar, DIN-skena | Rivning | st
21.375.48 | EL ¦ Tele, Data och Säkerhet ¦ Strömförsörjning & Nätstörningsskydd ¦ Transformator ¦ 7-10 inkopplingar | Transformator, 7-10 inkopplingar, DIN-skena | Nymontering | st
21.375.49 | EL ¦ Tele, Data och Säkerhet ¦ Strömförsörjning & Nätstörningsskydd ¦ Transformator ¦ 7-10 inkopplingar | Transformator, 7-10 inkopplingar, DIN-skena | Demontering | st
21.375.50 | EL ¦ Tele, Data och Säkerhet ¦ Strömförsörjning & Nätstörningsskydd ¦ Transformator ¦ 7-10 inkopplingar | Transformator, 7-10 inkopplingar, DIN-skena | Återmontering | st
21.375.51 | EL ¦ Tele, Data och Säkerhet ¦ Strömförsörjning & Nätstörningsskydd ¦ Transformator ¦ 7-10 inkopplingar | Transformator, 7-10 inkopplingar, Utanpåliggande | Rivning | st
21.375.52 | EL ¦ Tele, Data och Säkerhet ¦ Strömförsörjning & Nätstörningsskydd ¦ Transformator ¦ 7-10 inkopplingar | Transformator, 7-10 inkopplingar, Utanpåliggande | Nymontering | st
21.375.53 | EL ¦ Tele, Data och Säkerhet ¦ Strömförsörjning & Nätstörningsskydd ¦ Transformator ¦ 7-10 inkopplingar | Transformator, 7-10 inkopplingar, Utanpåliggande | Demontering | st
21.375.54 | EL ¦ Tele, Data och Säkerhet ¦ Strömförsörjning & Nätstörningsskydd ¦ Transformator ¦ 7-10 inkopplingar | Transformator, 7-10 inkopplingar, Utanpåliggande | Återmontering | st
21.375.55 | EL ¦ Tele, Data och Säkerhet ¦ Strömförsörjning & Nätstörningsskydd ¦ Överspänningsskydd | Överspänningsskydd, ≤3 inkopplingar, DIN-skena | Rivning | st
21.375.56 | EL ¦ Tele, Data och Säkerhet ¦ Strömförsörjning & Nätstörningsskydd ¦ Överspänningsskydd | Överspänningsskydd, ≤3 inkopplingar, DIN-skena | Nymontering | st
21.375.57 | EL ¦ Tele, Data och Säkerhet ¦ Strömförsörjning & Nätstörningsskydd ¦ Överspänningsskydd | Överspänningsskydd, ≤3 inkopplingar, DIN-skena | Demontering | st
21.375.58 | EL ¦ Tele, Data och Säkerhet ¦ Strömförsörjning & Nätstörningsskydd ¦ Överspänningsskydd | Överspänningsskydd, ≤3 inkopplingar, DIN-skena | Återmontering | st
21.375.59 | EL ¦ Tele, Data och Säkerhet ¦ Strömförsörjning & Nätstörningsskydd ¦ Överspänningsskydd | Överspänningsskydd, 4-6 inkopplingar, DIN-skena | Rivning | st
21.375.60 | EL ¦ Tele, Data och Säkerhet ¦ Strömförsörjning & Nätstörningsskydd ¦ Överspänningsskydd | Överspänningsskydd, 4-6 inkopplingar, DIN-skena | Nymontering | st
21.375.61 | EL ¦ Tele, Data och Säkerhet ¦ Strömförsörjning & Nätstörningsskydd ¦ Överspänningsskydd | Överspänningsskydd, 4-6 inkopplingar, DIN-skena | Demontering | st
21.375.62 | EL ¦ Tele, Data och Säkerhet ¦ Strömförsörjning & Nätstörningsskydd ¦ Överspänningsskydd | Överspänningsskydd, 4-6 inkopplingar, DIN-skena | Återmontering | st
21.375.63 | EL ¦ Tele, Data och Säkerhet ¦ Strömförsörjning & Nätstörningsskydd ¦ Överspänningsskydd | Överspänningsskydd, 7-10 inkopplingar, DIN-skena | Rivning | st
21.375.64 | EL ¦ Tele, Data och Säkerhet ¦ Strömförsörjning & Nätstörningsskydd ¦ Överspänningsskydd | Överspänningsskydd, 7-10 inkopplingar, DIN-skena | Nymontering | st
21.375.65 | EL ¦ Tele, Data och Säkerhet ¦ Strömförsörjning & Nätstörningsskydd ¦ Överspänningsskydd | Överspänningsskydd, 7-10 inkopplingar, DIN-skena | Demontering | st
21.375.66 | EL ¦ Tele, Data och Säkerhet ¦ Strömförsörjning & Nätstörningsskydd ¦ Överspänningsskydd | Överspänningsskydd, 7-10 inkopplingar, DIN-skena | Återmontering | st
21.375.67 | EL ¦ Tele, Data och Säkerhet ¦ Entré- /Kontorssignaler & Signalgivare ¦ Entrésignaler | Entrésignal, DIN-skena | Rivning | st
21.375.68 | EL ¦ Tele, Data och Säkerhet ¦ Entré- /Kontorssignaler & Signalgivare ¦ Entrésignaler | Entrésignal, DIN-skena | Nymontering | st
21.375.69 | EL ¦ Tele, Data och Säkerhet ¦ Entré- /Kontorssignaler & Signalgivare ¦ Entrésignaler | Entrésignal, DIN-skena | Demontering | st
21.375.70 | EL ¦ Tele, Data och Säkerhet ¦ Entré- /Kontorssignaler & Signalgivare ¦ Entrésignaler | Entrésignal, DIN-skena | Återmontering | st
21.375.71 | EL ¦ Tele, Data och Säkerhet ¦ Entré- /Kontorssignaler & Signalgivare ¦ Entrésignaler | Entrésignal, Utanpåliggande | Rivning | st
21.375.72 | EL ¦ Tele, Data och Säkerhet ¦ Entré- /Kontorssignaler & Signalgivare ¦ Entrésignaler | Entrésignal, Utanpåliggande | Nymontering | st
21.375.73 | EL ¦ Tele, Data och Säkerhet ¦ Entré- /Kontorssignaler & Signalgivare ¦ Entrésignaler | Entrésignal, Utanpåliggande | Demontering | st
21.375.74 | EL ¦ Tele, Data och Säkerhet ¦ Entré- /Kontorssignaler & Signalgivare ¦ Entrésignaler | Entrésignal, Utanpåliggande | Återmontering | st
21.375.75 | EL ¦ Tele, Data och Säkerhet ¦ Entré- /Kontorssignaler & Signalgivare ¦ Entrésignaler | Tryckknapp, Entrésignal | Rivning | st
21.375.76 | EL ¦ Tele, Data och Säkerhet ¦ Entré- /Kontorssignaler & Signalgivare ¦ Entrésignaler | Tryckknapp, Entrésignal | Nymontering | st
21.375.77 | EL ¦ Tele, Data och Säkerhet ¦ Entré- /Kontorssignaler & Signalgivare ¦ Entrésignaler | Tryckknapp, Entrésignal | Demontering | st
21.375.78 | EL ¦ Tele, Data och Säkerhet ¦ Entré- /Kontorssignaler & Signalgivare ¦ Entrésignaler | Tryckknapp, Entrésignal | Återmontering | st
21.375.79 | EL ¦ Tele, Data och Säkerhet ¦ Entré- /Kontorssignaler & Signalgivare ¦ Alarm/Ringklocka | Alarm/Ringklocka, Utanpåliggande | Rivning | st
21.375.80 | EL ¦ Tele, Data och Säkerhet ¦ Entré- /Kontorssignaler & Signalgivare ¦ Alarm/Ringklocka | Alarm/Ringklocka, Utanpåliggande | Nymontering | st
21.375.81 | EL ¦ Tele, Data och Säkerhet ¦ Entré- /Kontorssignaler & Signalgivare ¦ Alarm/Ringklocka | Alarm/Ringklocka, Utanpåliggande | Demontering | st
21.375.82 | EL ¦ Tele, Data och Säkerhet ¦ Entré- /Kontorssignaler & Signalgivare ¦ Alarm/Ringklocka | Alarm/Ringklocka, Utanpåliggande | Återmontering | st
21.375.83 | EL ¦ Tele, Data och Säkerhet ¦ Nödsignallarm | Signaltryckknapp, Nödsignallarm | Rivning | st
21.375.84 | EL ¦ Tele, Data och Säkerhet ¦ Nödsignallarm | Signaltryckknapp, Nödsignallarm | Nymontering | st
21.375.85 | EL ¦ Tele, Data och Säkerhet ¦ Nödsignallarm | Signaltryckknapp, Nödsignallarm | Demontering | st
21.375.86 | EL ¦ Tele, Data och Säkerhet ¦ Nödsignallarm | Signaltryckknapp, Nödsignallarm | Återmontering | st
21.375.87 | EL ¦ Tele, Data och Säkerhet ¦ Nödsignallarm | Återställningsknapp, Nödsignallarm | Rivning | st
21.375.88 | EL ¦ Tele, Data och Säkerhet ¦ Nödsignallarm | Återställningsknapp, Nödsignallarm | Nymontering | st
21.375.89 | EL ¦ Tele, Data och Säkerhet ¦ Nödsignallarm | Återställningsknapp, Nödsignallarm | Demontering | st
21.375.90 | EL ¦ Tele, Data och Säkerhet ¦ Nödsignallarm | Återställningsknapp, Nödsignallarm | Återmontering | st
21.375.91 | EL ¦ Tele, Data och Säkerhet ¦ Nödsignallarm | Signallampa, Nödsignallarm | Rivning | st
21.375.92 | EL ¦ Tele, Data och Säkerhet ¦ Nödsignallarm | Signallampa, Nödsignallarm | Nymontering | st
21.375.93 | EL ¦ Tele, Data och Säkerhet ¦ Nödsignallarm | Signallampa, Nödsignallarm | Demontering | st
21.375.94 | EL ¦ Tele, Data och Säkerhet ¦ Nödsignallarm | Signallampa, Nödsignallarm | Återmontering | st
21.375.95 | EL ¦ Tele, Data och Säkerhet ¦ Nödsignallarm | Transformator, Nödsignallarm | Rivning | st
21.375.96 | EL ¦ Tele, Data och Säkerhet ¦ Nödsignallarm | Transformator, Nödsignallarm | Nymontering | st
21.375.97 | EL ¦ Tele, Data och Säkerhet ¦ Nödsignallarm | Transformator, Nödsignallarm | Demontering | st
21.375.98 | EL ¦ Tele, Data och Säkerhet ¦ Nödsignallarm | Transformator, Nödsignallarm | Återmontering | st
21.375.99 | EL ¦ Tele, Data och Säkerhet ¦ Telefoni | Telefonuttag, Infällt | Rivning | st
21.376.00 | EL ¦ Tele, Data och Säkerhet ¦ Telefoni | Telefonuttag, Infällt | Nymontering | st
21.376.01 | EL ¦ Tele, Data och Säkerhet ¦ Telefoni | Telefonuttag, Infällt | Demontering | st
21.376.02 | EL ¦ Tele, Data och Säkerhet ¦ Telefoni | Telefonuttag, Infällt | Återmontering | st
21.376.03 | EL ¦ Tele, Data och Säkerhet ¦ Telefoni | Telefonuttag, Utanpåliggande | Rivning | st
21.376.04 | EL ¦ Tele, Data och Säkerhet ¦ Telefoni | Telefonuttag, Utanpåliggande | Nymontering | st
21.376.05 | EL ¦ Tele, Data och Säkerhet ¦ Telefoni | Telefonuttag, Utanpåliggande | Demontering | st
21.376.06 | EL ¦ Tele, Data och Säkerhet ¦ Telefoni | Telefonuttag, Utanpåliggande | Återmontering | st
21.376.07 | EL ¦ Tele, Data och Säkerhet ¦ Antennmateriel | Antennuttag, infällt | Rivning | st
21.376.08 | EL ¦ Tele, Data och Säkerhet ¦ Antennmateriel | Antennuttag, infällt | Nymontering | st
21.376.09 | EL ¦ Tele, Data och Säkerhet ¦ Antennmateriel | Antennuttag, infällt | Demontering | st
21.376.10 | EL ¦ Tele, Data och Säkerhet ¦ Antennmateriel | Antennuttag, infällt | Återmontering | st
21.376.11 | EL ¦ Tele, Data och Säkerhet ¦ Antennmateriel | Antennuttag, utanpåliggande | Rivning | st
21.376.12 | EL ¦ Tele, Data och Säkerhet ¦ Antennmateriel | Antennuttag, utanpåliggande | Nymontering | st
21.376.13 | EL ¦ Tele, Data och Säkerhet ¦ Antennmateriel | Antennuttag, utanpåliggande | Demontering | st
21.376.14 | EL ¦ Tele, Data och Säkerhet ¦ Antennmateriel | Antennuttag, utanpåliggande | Återmontering | st
21.376.15 | EL ¦ Tele, Data och Säkerhet ¦ Larm- och Övervakningssystem ¦ Brandlarmssystem ¦ Larmdon | Siren, Brandlarmssystem | Rivning | st
21.376.16 | EL ¦ Tele, Data och Säkerhet ¦ Larm- och Övervakningssystem ¦ Brandlarmssystem ¦ Larmdon | Siren, Brandlarmssystem | Nymontering | st
21.376.17 | EL ¦ Tele, Data och Säkerhet ¦ Larm- och Övervakningssystem ¦ Brandlarmssystem ¦ Larmdon | Siren, Brandlarmssystem | Demontering | st
21.376.18 | EL ¦ Tele, Data och Säkerhet ¦ Larm- och Övervakningssystem ¦ Brandlarmssystem ¦ Larmdon | Siren, Brandlarmssystem | Återmontering | st
21.376.19 | EL ¦ Tele, Data och Säkerhet ¦ Larm- och Övervakningssystem ¦ Brandlarmssystem ¦ Larmdon | Blixtljus, Brandlarmssystem | Rivning | st
21.376.20 | EL ¦ Tele, Data och Säkerhet ¦ Larm- och Övervakningssystem ¦ Brandlarmssystem ¦ Larmdon | Blixtljus, Brandlarmssystem | Nymontering | st
21.376.21 | EL ¦ Tele, Data och Säkerhet ¦ Larm- och Övervakningssystem ¦ Brandlarmssystem ¦ Larmdon | Blixtljus, Brandlarmssystem | Demontering | st
21.376.22 | EL ¦ Tele, Data och Säkerhet ¦ Larm- och Övervakningssystem ¦ Brandlarmssystem ¦ Larmdon | Blixtljus, Brandlarmssystem | Återmontering | st
21.376.23 | EL ¦ Tele, Data och Säkerhet ¦ Larm- och Övervakningssystem ¦ Brandlarmssystem ¦ Larmdon | Indikeringslampa, Brandlarmssystem | Rivning | st
21.376.24 | EL ¦ Tele, Data och Säkerhet ¦ Larm- och Övervakningssystem ¦ Brandlarmssystem ¦ Larmdon | Indikeringslampa, Brandlarmssystem | Nymontering | st
21.376.25 | EL ¦ Tele, Data och Säkerhet ¦ Larm- och Övervakningssystem ¦ Brandlarmssystem ¦ Larmdon | Indikeringslampa, Brandlarmssystem | Demontering | st
21.376.26 | EL ¦ Tele, Data och Säkerhet ¦ Larm- och Övervakningssystem ¦ Brandlarmssystem ¦ Larmdon | Indikeringslampa, Brandlarmssystem | Återmontering | st
21.376.27 | EL ¦ Tele, Data och Säkerhet ¦ Larm- och Övervakningssystem ¦ Brandlarmssystem ¦ Detektorer | Rök-/Värmedetektor, Brandlarmssystem | Rivning | st
21.376.28 | EL ¦ Tele, Data och Säkerhet ¦ Larm- och Övervakningssystem ¦ Brandlarmssystem ¦ Detektorer | Rök-/Värmedetektor, Brandlarmssystem | Nymontering | st
21.376.29 | EL ¦ Tele, Data och Säkerhet ¦ Larm- och Övervakningssystem ¦ Brandlarmssystem ¦ Detektorer | Rök-/Värmedetektor, Brandlarmssystem | Demontering | st
21.376.30 | EL ¦ Tele, Data och Säkerhet ¦ Larm- och Övervakningssystem ¦ Brandlarmssystem ¦ Detektorer | Rök-/Värmedetektor, Brandlarmssystem | Återmontering | st
21.376.31 | EL ¦ Tele, Data och Säkerhet ¦ Larm- och Övervakningssystem ¦ Brandlarmssystem ¦ Larmknappar & Dörrstängare | Larmknapp, Brandlarmssystem | Rivning | st
21.376.32 | EL ¦ Tele, Data och Säkerhet ¦ Larm- och Övervakningssystem ¦ Brandlarmssystem ¦ Larmknappar & Dörrstängare | Larmknapp, Brandlarmssystem | Nymontering | st
21.376.33 | EL ¦ Tele, Data och Säkerhet ¦ Larm- och Övervakningssystem ¦ Brandlarmssystem ¦ Larmknappar & Dörrstängare | Larmknapp, Brandlarmssystem | Demontering | st
21.376.34 | EL ¦ Tele, Data och Säkerhet ¦ Larm- och Övervakningssystem ¦ Brandlarmssystem ¦ Larmknappar & Dörrstängare | Larmknapp, Brandlarmssystem | Återmontering | st
21.376.35 | EL ¦ Tele, Data och Säkerhet ¦ Larm- och Övervakningssystem ¦ Brandlarmssystem ¦ Larmknappar & Dörrstängare | Dörrhållarmagnet, Brandlarmssystem | Rivning | st
21.376.36 | EL ¦ Tele, Data och Säkerhet ¦ Larm- och Övervakningssystem ¦ Brandlarmssystem ¦ Larmknappar & Dörrstängare | Dörrhållarmagnet, Brandlarmssystem | Nymontering | st
21.376.37 | EL ¦ Tele, Data och Säkerhet ¦ Larm- och Övervakningssystem ¦ Brandlarmssystem ¦ Larmknappar & Dörrstängare | Dörrhållarmagnet, Brandlarmssystem | Demontering | st
21.376.38 | EL ¦ Tele, Data och Säkerhet ¦ Larm- och Övervakningssystem ¦ Brandlarmssystem ¦ Larmknappar & Dörrstängare | Dörrhållarmagnet, Brandlarmssystem | Återmontering | st
21.376.39 | EL ¦ Tele, Data och Säkerhet ¦ Larm- och Övervakningssystem ¦ Brandlarmssystem ¦ Larmknappar & Dörrstängare | Magnetankare, Brandlarmssystem | Rivning | st
21.376.40 | EL ¦ Tele, Data och Säkerhet ¦ Larm- och Övervakningssystem ¦ Brandlarmssystem ¦ Larmknappar & Dörrstängare | Magnetankare, Brandlarmssystem | Nymontering | st
21.376.41 | EL ¦ Tele, Data och Säkerhet ¦ Larm- och Övervakningssystem ¦ Brandlarmssystem ¦ Larmknappar & Dörrstängare | Magnetankare, Brandlarmssystem | Demontering | st
21.376.42 | EL ¦ Tele, Data och Säkerhet ¦ Larm- och Övervakningssystem ¦ Brandlarmssystem ¦ Larmknappar & Dörrstängare | Magnetankare, Brandlarmssystem | Återmontering | st
21.376.43 | EL ¦ Tele, Data och Säkerhet ¦ Larm- och Övervakningssystem ¦ Brandlarmssystem ¦ Larmknappar & Dörrstängare | Tryckknapp för branddörrstängning, Brandlarmssystem | Rivning | st
21.376.44 | EL ¦ Tele, Data och Säkerhet ¦ Larm- och Övervakningssystem ¦ Brandlarmssystem ¦ Larmknappar & Dörrstängare | Tryckknapp för branddörrstängning, Brandlarmssystem | Nymontering | st
21.376.45 | EL ¦ Tele, Data och Säkerhet ¦ Larm- och Övervakningssystem ¦ Brandlarmssystem ¦ Larmknappar & Dörrstängare | Tryckknapp för branddörrstängning, Brandlarmssystem | Demontering | st
21.376.46 | EL ¦ Tele, Data och Säkerhet ¦ Larm- och Övervakningssystem ¦ Brandlarmssystem ¦ Larmknappar & Dörrstängare | Tryckknapp för branddörrstängning, Brandlarmssystem | Återmontering | st
21.376.51 | EL ¦ Tele, Data och Säkerhet ¦ Larm- och Övervakningssystem ¦ Inbrottslarmsystem ¦ Manöverpaneler | Manöverpanel, Inbrottslarmsystem | Rivning | st
21.376.52 | EL ¦ Tele, Data och Säkerhet ¦ Larm- och Övervakningssystem ¦ Inbrottslarmsystem ¦ Manöverpaneler | Manöverpanel, Inbrottslarmsystem | Nymontering | st
21.376.53 | EL ¦ Tele, Data och Säkerhet ¦ Larm- och Övervakningssystem ¦ Inbrottslarmsystem ¦ Manöverpaneler | Manöverpanel, Inbrottslarmsystem | Demontering | st
21.376.54 | EL ¦ Tele, Data och Säkerhet ¦ Larm- och Övervakningssystem ¦ Inbrottslarmsystem ¦ Manöverpaneler | Manöverpanel, Inbrottslarmsystem | Återmontering | st
21.376.55 | EL ¦ Tele, Data och Säkerhet ¦ Larm- och Övervakningssystem ¦ Inbrottslarmsystem ¦ Detektorer & Magnetkontakter | Rörelsedetektor, Inbrottslarmsystem | Rivning | st
21.376.56 | EL ¦ Tele, Data och Säkerhet ¦ Larm- och Övervakningssystem ¦ Inbrottslarmsystem ¦ Detektorer & Magnetkontakter | Rörelsedetektor, Inbrottslarmsystem | Nymontering | st
21.376.57 | EL ¦ Tele, Data och Säkerhet ¦ Larm- och Övervakningssystem ¦ Inbrottslarmsystem ¦ Detektorer & Magnetkontakter | Rörelsedetektor, Inbrottslarmsystem | Demontering | st
21.376.58 | EL ¦ Tele, Data och Säkerhet ¦ Larm- och Övervakningssystem ¦ Inbrottslarmsystem ¦ Detektorer & Magnetkontakter | Rörelsedetektor, Inbrottslarmsystem | Återmontering | st
21.376.59 | EL ¦ Tele, Data och Säkerhet ¦ Larm- och Övervakningssystem ¦ Inbrottslarmsystem ¦ Detektorer & Magnetkontakter | Vibrationsdetektor, Inbrottslarmsystem | Rivning | st
21.376.60 | EL ¦ Tele, Data och Säkerhet ¦ Larm- och Övervakningssystem ¦ Inbrottslarmsystem ¦ Detektorer & Magnetkontakter | Vibrationsdetektor, Inbrottslarmsystem | Nymontering | st
21.376.61 | EL ¦ Tele, Data och Säkerhet ¦ Larm- och Övervakningssystem ¦ Inbrottslarmsystem ¦ Detektorer & Magnetkontakter | Vibrationsdetektor, Inbrottslarmsystem | Demontering | st
21.376.62 | EL ¦ Tele, Data och Säkerhet ¦ Larm- och Övervakningssystem ¦ Inbrottslarmsystem ¦ Detektorer & Magnetkontakter | Vibrationsdetektor, Inbrottslarmsystem | Återmontering | st
21.376.63 | EL ¦ Tele, Data och Säkerhet ¦ Larm- och Övervakningssystem ¦ Inbrottslarmsystem ¦ Detektorer & Magnetkontakter | Glaskrossdetektor, Inbrottslarmsystem | Rivning | st
21.376.64 | EL ¦ Tele, Data och Säkerhet ¦ Larm- och Övervakningssystem ¦ Inbrottslarmsystem ¦ Detektorer & Magnetkontakter | Glaskrossdetektor, Inbrottslarmsystem | Nymontering | st
21.376.65 | EL ¦ Tele, Data och Säkerhet ¦ Larm- och Övervakningssystem ¦ Inbrottslarmsystem ¦ Detektorer & Magnetkontakter | Glaskrossdetektor, Inbrottslarmsystem | Demontering | st
21.376.66 | EL ¦ Tele, Data och Säkerhet ¦ Larm- och Övervakningssystem ¦ Inbrottslarmsystem ¦ Detektorer & Magnetkontakter | Glaskrossdetektor, Inbrottslarmsystem | Återmontering | st
21.376.67 | EL ¦ Tele, Data och Säkerhet ¦ Larm- och Övervakningssystem ¦ Inbrottslarmsystem ¦ Detektorer & Magnetkontakter | Magnetkontakt, Inbrottslarmsystem | Rivning | st
21.376.68 | EL ¦ Tele, Data och Säkerhet ¦ Larm- och Övervakningssystem ¦ Inbrottslarmsystem ¦ Detektorer & Magnetkontakter | Magnetkontakt, Inbrottslarmsystem | Nymontering | st
21.376.69 | EL ¦ Tele, Data och Säkerhet ¦ Larm- och Övervakningssystem ¦ Inbrottslarmsystem ¦ Detektorer & Magnetkontakter | Magnetkontakt, Inbrottslarmsystem | Demontering | st
21.376.70 | EL ¦ Tele, Data och Säkerhet ¦ Larm- och Övervakningssystem ¦ Inbrottslarmsystem ¦ Detektorer & Magnetkontakter | Magnetkontakt, Inbrottslarmsystem | Återmontering | st
21.376.71 | EL ¦ Tele, Data och Säkerhet ¦ Larm- och Övervakningssystem ¦ Inbrottslarmsystem ¦ Larmdon | Siren, Inbrottslarmsystem | Rivning | st
21.376.72 | EL ¦ Tele, Data och Säkerhet ¦ Larm- och Övervakningssystem ¦ Inbrottslarmsystem ¦ Larmdon | Siren, Inbrottslarmsystem | Nymontering | st
21.376.73 | EL ¦ Tele, Data och Säkerhet ¦ Larm- och Övervakningssystem ¦ Inbrottslarmsystem ¦ Larmdon | Siren, Inbrottslarmsystem | Demontering | st
21.376.74 | EL ¦ Tele, Data och Säkerhet ¦ Larm- och Övervakningssystem ¦ Inbrottslarmsystem ¦ Larmdon | Siren, Inbrottslarmsystem | Återmontering | st
21.376.75 | EL ¦ Belysning ¦ Interiörarmaturer för lysrör och LED-lysrör ¦ ≤ 75 cm | Interiörarmatur, ≤ 75 cm, Utanpåliggande | Rivning | st
21.376.76 | EL ¦ Belysning ¦ Interiörarmaturer för lysrör och LED-lysrör ¦ ≤ 75 cm | Interiörarmatur, ≤ 75 cm, Utanpåliggande | Nymontering | st
21.376.77 | EL ¦ Belysning ¦ Interiörarmaturer för lysrör och LED-lysrör ¦ ≤ 75 cm | Interiörarmatur, ≤ 75 cm, Utanpåliggande | Demontering | st
21.376.78 | EL ¦ Belysning ¦ Interiörarmaturer för lysrör och LED-lysrör ¦ ≤ 75 cm | Interiörarmatur, ≤ 75 cm, Utanpåliggande | Återmontering | st
21.376.79 | EL ¦ Belysning ¦ Interiörarmaturer för lysrör och LED-lysrör ¦ ≤ 75 cm | Interiörarmatur, ≤ 75 cm, Pendlad | Rivning | st
21.376.80 | EL ¦ Belysning ¦ Interiörarmaturer för lysrör och LED-lysrör ¦ ≤ 75 cm | Interiörarmatur, ≤ 75 cm, Pendlad | Nymontering | st
21.376.81 | EL ¦ Belysning ¦ Interiörarmaturer för lysrör och LED-lysrör ¦ ≤ 75 cm | Interiörarmatur, ≤ 75 cm, Pendlad | Demontering | st
21.376.82 | EL ¦ Belysning ¦ Interiörarmaturer för lysrör och LED-lysrör ¦ ≤ 75 cm | Interiörarmatur, ≤ 75 cm, Pendlad | Återmontering | st
21.376.83 | EL ¦ Belysning ¦ Interiörarmaturer för lysrör och LED-lysrör ¦ ≤ 75 cm | Interiörarmatur, ≤ 75 cm, Infälld | Rivning | st
21.376.84 | EL ¦ Belysning ¦ Interiörarmaturer för lysrör och LED-lysrör ¦ ≤ 75 cm | Interiörarmatur, ≤ 75 cm, Infälld | Nymontering | st
21.376.85 | EL ¦ Belysning ¦ Interiörarmaturer för lysrör och LED-lysrör ¦ ≤ 75 cm | Interiörarmatur, ≤ 75 cm, Infälld | Demontering | st
21.376.86 | EL ¦ Belysning ¦ Interiörarmaturer för lysrör och LED-lysrör ¦ ≤ 75 cm | Interiörarmatur, ≤ 75 cm, Infälld | Återmontering | st
21.376.87 | EL ¦ Belysning ¦ Interiörarmaturer för lysrör och LED-lysrör ¦ ≤ 75 cm | Interiörarmatur, ≤ 75 cm, Bänkarmatur | Rivning | st
21.376.88 | EL ¦ Belysning ¦ Interiörarmaturer för lysrör och LED-lysrör ¦ ≤ 75 cm | Interiörarmatur, ≤ 75 cm, Bänkarmatur | Nymontering | st
21.376.89 | EL ¦ Belysning ¦ Interiörarmaturer för lysrör och LED-lysrör ¦ ≤ 75 cm | Interiörarmatur, ≤ 75 cm, Bänkarmatur | Demontering | st
21.376.90 | EL ¦ Belysning ¦ Interiörarmaturer för lysrör och LED-lysrör ¦ ≤ 75 cm | Interiörarmatur, ≤ 75 cm, Bänkarmatur | Återmontering | st
21.376.91 | EL ¦ Belysning ¦ Interiörarmaturer för lysrör och LED-lysrör ¦ 76-175 cm | Interiörarmatur, 76-175 cm, Utanpåliggande | Rivning | st
21.376.92 | EL ¦ Belysning ¦ Interiörarmaturer för lysrör och LED-lysrör ¦ 76-175 cm | Interiörarmatur, 76-175 cm, Utanpåliggande | Nymontering | st
21.376.93 | EL ¦ Belysning ¦ Interiörarmaturer för lysrör och LED-lysrör ¦ 76-175 cm | Interiörarmatur, 76-175 cm, Utanpåliggande | Demontering | st
21.376.94 | EL ¦ Belysning ¦ Interiörarmaturer för lysrör och LED-lysrör ¦ 76-175 cm | Interiörarmatur, 76-175 cm, Utanpåliggande | Återmontering | st
21.376.95 | EL ¦ Belysning ¦ Interiörarmaturer för lysrör och LED-lysrör ¦ 76-175 cm | Interiörarmatur, 76-175 cm, Pendlad | Rivning | st
21.376.96 | EL ¦ Belysning ¦ Interiörarmaturer för lysrör och LED-lysrör ¦ 76-175 cm | Interiörarmatur, 76-175 cm, Pendlad | Nymontering | st
21.376.97 | EL ¦ Belysning ¦ Interiörarmaturer för lysrör och LED-lysrör ¦ 76-175 cm | Interiörarmatur, 76-175 cm, Pendlad | Demontering | st
21.376.98 | EL ¦ Belysning ¦ Interiörarmaturer för lysrör och LED-lysrör ¦ 76-175 cm | Interiörarmatur, 76-175 cm, Pendlad | Återmontering | st
21.376.99 | EL ¦ Belysning ¦ Interiörarmaturer för lysrör och LED-lysrör ¦ 76-175 cm | Interiörarmatur, 76-175 cm, Infälld | Rivning | st
21.377.00 | EL ¦ Belysning ¦ Interiörarmaturer för lysrör och LED-lysrör ¦ 76-175 cm | Interiörarmatur, 76-175 cm, Infälld | Nymontering | st
21.377.01 | EL ¦ Belysning ¦ Interiörarmaturer för lysrör och LED-lysrör ¦ 76-175 cm | Interiörarmatur, 76-175 cm, Infälld | Demontering | st
21.377.02 | EL ¦ Belysning ¦ Interiörarmaturer för lysrör och LED-lysrör ¦ 76-175 cm | Interiörarmatur, 76-175 cm, Infälld | Återmontering | st
21.377.03 | EL ¦ Belysning ¦ Interiörarmaturer för lysrör och LED-lysrör ¦ 76-175 cm | Interiörarmatur, 76-175 cm, Bänkarmatur | Rivning | st
21.377.04 | EL ¦ Belysning ¦ Interiörarmaturer för lysrör och LED-lysrör ¦ 76-175 cm | Interiörarmatur, 76-175 cm, Bänkarmatur | Nymontering | st
21.377.05 | EL ¦ Belysning ¦ Interiörarmaturer för lysrör och LED-lysrör ¦ 76-175 cm | Interiörarmatur, 76-175 cm, Bänkarmatur | Demontering | st
21.377.06 | EL ¦ Belysning ¦ Interiörarmaturer för lysrör och LED-lysrör ¦ 76-175 cm | Interiörarmatur, 76-175 cm, Bänkarmatur | Återmontering | st
21.377.07 | EL ¦ Belysning ¦ Interiörarmaturer för lysrör och LED-lysrör ¦ 176-300 cm | Interiörarmatur, 176-300 cm, Utanpåliggande | Rivning | st
21.377.08 | EL ¦ Belysning ¦ Interiörarmaturer för lysrör och LED-lysrör ¦ 176-300 cm | Interiörarmatur, 176-300 cm, Utanpåliggande | Nymontering | st
21.377.09 | EL ¦ Belysning ¦ Interiörarmaturer för lysrör och LED-lysrör ¦ 176-300 cm | Interiörarmatur, 176-300 cm, Utanpåliggande | Demontering | st
21.377.10 | EL ¦ Belysning ¦ Interiörarmaturer för lysrör och LED-lysrör ¦ 176-300 cm | Interiörarmatur, 176-300 cm, Utanpåliggande | Återmontering | st
21.377.11 | EL ¦ Belysning ¦ Interiörarmaturer för lysrör och LED-lysrör ¦ 176-300 cm | Interiörarmatur, 176-300 cm, Pendlad | Rivning | st
21.377.12 | EL ¦ Belysning ¦ Interiörarmaturer för lysrör och LED-lysrör ¦ 176-300 cm | Interiörarmatur, 176-300 cm, Pendlad | Nymontering | st
21.377.13 | EL ¦ Belysning ¦ Interiörarmaturer för lysrör och LED-lysrör ¦ 176-300 cm | Interiörarmatur, 176-300 cm, Pendlad | Demontering | st
21.377.14 | EL ¦ Belysning ¦ Interiörarmaturer för lysrör och LED-lysrör ¦ 176-300 cm | Interiörarmatur, 176-300 cm, Pendlad | Återmontering | st
21.377.15 | EL ¦ Belysning ¦ Interiörarmaturer för lysrör och LED-lysrör ¦ 176-300 cm | Interiörarmatur, 176-300 cm, Infälld | Rivning | st
21.377.16 | EL ¦ Belysning ¦ Interiörarmaturer för lysrör och LED-lysrör ¦ 176-300 cm | Interiörarmatur, 176-300 cm, Infälld | Nymontering | st
21.377.17 | EL ¦ Belysning ¦ Interiörarmaturer för lysrör och LED-lysrör ¦ 176-300 cm | Interiörarmatur, 176-300 cm, Infälld | Demontering | st
21.377.18 | EL ¦ Belysning ¦ Interiörarmaturer för lysrör och LED-lysrör ¦ 176-300 cm | Interiörarmatur, 176-300 cm, Infälld | Återmontering | st
21.377.19 | EL ¦ Belysning ¦ Nödbelysning | Nödbelysningsarmatur | Rivning | st
21.377.20 | EL ¦ Belysning ¦ Nödbelysning | Nödbelysningsarmatur | Nymontering | st
21.377.21 | EL ¦ Belysning ¦ Nödbelysning | Nödbelysningsarmatur | Demontering | st
21.377.22 | EL ¦ Belysning ¦ Nödbelysning | Nödbelysningsarmatur | Återmontering | st
21.377.23 | EL ¦ Belysning ¦ Kontaktskenor, Spotlights & Downlights ¦ Kontaktskenor & Armaturer till kontaktskenor ¦ Åtgärder | Kapning, Kontaktskena | Kapning | st
21.377.24 | EL ¦ Belysning ¦ Kontaktskenor, Spotlights & Downlights ¦ Kontaktskenor & Armaturer till kontaktskenor ¦ Kontaktskenor | Kontaktskena | Rivning | lpm
21.377.25 | EL ¦ Belysning ¦ Kontaktskenor, Spotlights & Downlights ¦ Kontaktskenor & Armaturer till kontaktskenor ¦ Kontaktskenor | Kontaktskena | Nymontering | lpm
21.377.26 | EL ¦ Belysning ¦ Kontaktskenor, Spotlights & Downlights ¦ Kontaktskenor & Armaturer till kontaktskenor ¦ Kontaktskenor | Kontaktskena | Demontering | lpm
21.377.27 | EL ¦ Belysning ¦ Kontaktskenor, Spotlights & Downlights ¦ Kontaktskenor & Armaturer till kontaktskenor ¦ Kontaktskenor | Kontaktskena | Återmontering | lpm
21.377.28 | EL ¦ Belysning ¦ Kontaktskenor, Spotlights & Downlights ¦ Kontaktskenor & Armaturer till kontaktskenor ¦ Kontaktskenor | Skarv, Kontaktskena | Rivning | st
21.377.29 | EL ¦ Belysning ¦ Kontaktskenor, Spotlights & Downlights ¦ Kontaktskenor & Armaturer till kontaktskenor ¦ Kontaktskenor | Skarv, Kontaktskena | Nymontering | st
21.377.30 | EL ¦ Belysning ¦ Kontaktskenor, Spotlights & Downlights ¦ Kontaktskenor & Armaturer till kontaktskenor ¦ Kontaktskenor | Skarv, Kontaktskena | Demontering | st
21.377.31 | EL ¦ Belysning ¦ Kontaktskenor, Spotlights & Downlights ¦ Kontaktskenor & Armaturer till kontaktskenor ¦ Kontaktskenor | Skarv, Kontaktskena | Återmontering | st
21.377.32 | EL ¦ Belysning ¦ Kontaktskenor, Spotlights & Downlights ¦ Kontaktskenor & Armaturer till kontaktskenor ¦ Kontaktskenor | Anslutningsdon, Kontaktskena | Rivning | st
21.377.33 | EL ¦ Belysning ¦ Kontaktskenor, Spotlights & Downlights ¦ Kontaktskenor & Armaturer till kontaktskenor ¦ Kontaktskenor | Anslutningsdon, Kontaktskena | Nymontering | st
21.377.34 | EL ¦ Belysning ¦ Kontaktskenor, Spotlights & Downlights ¦ Kontaktskenor & Armaturer till kontaktskenor ¦ Kontaktskenor | Anslutningsdon, Kontaktskena | Demontering | st
21.377.35 | EL ¦ Belysning ¦ Kontaktskenor, Spotlights & Downlights ¦ Kontaktskenor & Armaturer till kontaktskenor ¦ Kontaktskenor | Anslutningsdon, Kontaktskena | Återmontering | st
21.377.36 | EL ¦ Belysning ¦ Kontaktskenor, Spotlights & Downlights ¦ Kontaktskenor & Armaturer till kontaktskenor ¦ Kontaktskenor | Ändstycke, kontaktskena | Rivning | st
21.377.37 | EL ¦ Belysning ¦ Kontaktskenor, Spotlights & Downlights ¦ Kontaktskenor & Armaturer till kontaktskenor ¦ Kontaktskenor | Ändstycke, kontaktskena | Nymontering | st
21.377.38 | EL ¦ Belysning ¦ Kontaktskenor, Spotlights & Downlights ¦ Kontaktskenor & Armaturer till kontaktskenor ¦ Kontaktskenor | Ändstycke, kontaktskena | Demontering | st
21.377.39 | EL ¦ Belysning ¦ Kontaktskenor, Spotlights & Downlights ¦ Kontaktskenor & Armaturer till kontaktskenor ¦ Kontaktskenor | Ändstycke, kontaktskena | Återmontering | st
21.377.40 | EL ¦ Belysning ¦ Kontaktskenor, Spotlights & Downlights ¦ Kontaktskenor & Armaturer till kontaktskenor ¦ Armaturer | Spotlight, kontaktskena | Rivning | st
21.377.41 | EL ¦ Belysning ¦ Kontaktskenor, Spotlights & Downlights ¦ Kontaktskenor & Armaturer till kontaktskenor ¦ Armaturer | Spotlight, kontaktskena | Nymontering | st
21.377.42 | EL ¦ Belysning ¦ Kontaktskenor, Spotlights & Downlights ¦ Kontaktskenor & Armaturer till kontaktskenor ¦ Armaturer | Spotlight, kontaktskena | Demontering | st
21.377.43 | EL ¦ Belysning ¦ Kontaktskenor, Spotlights & Downlights ¦ Kontaktskenor & Armaturer till kontaktskenor ¦ Armaturer | Spotlight, kontaktskena | Återmontering | st
21.377.44 | EL ¦ Belysning ¦ Kontaktskenor, Spotlights & Downlights ¦ Kontaktskenor & Armaturer till kontaktskenor ¦ Tillbehör/Reservdelar | Tak-/Pendelfäste, Kontaktskena | Rivning | st
21.377.45 | EL ¦ Belysning ¦ Kontaktskenor, Spotlights & Downlights ¦ Kontaktskenor & Armaturer till kontaktskenor ¦ Tillbehör/Reservdelar | Tak-/Pendelfäste, Kontaktskena | Nymontering | st
21.377.46 | EL ¦ Belysning ¦ Kontaktskenor, Spotlights & Downlights ¦ Kontaktskenor & Armaturer till kontaktskenor ¦ Tillbehör/Reservdelar | Tak-/Pendelfäste, Kontaktskena | Demontering | st
21.377.47 | EL ¦ Belysning ¦ Kontaktskenor, Spotlights & Downlights ¦ Kontaktskenor & Armaturer till kontaktskenor ¦ Tillbehör/Reservdelar | Tak-/Pendelfäste, Kontaktskena | Återmontering | st
21.377.48 | EL ¦ Belysning ¦ Kontaktskenor, Spotlights & Downlights ¦ Kontaktskenor & Armaturer till kontaktskenor ¦ Tillbehör/Reservdelar | Väggfäste, Kontaktskena | Rivning | st
21.377.49 | EL ¦ Belysning ¦ Kontaktskenor, Spotlights & Downlights ¦ Kontaktskenor & Armaturer till kontaktskenor ¦ Tillbehör/Reservdelar | Väggfäste, Kontaktskena | Nymontering | st
21.377.50 | EL ¦ Belysning ¦ Kontaktskenor, Spotlights & Downlights ¦ Kontaktskenor & Armaturer till kontaktskenor ¦ Tillbehör/Reservdelar | Väggfäste, Kontaktskena | Demontering | st
21.377.51 | EL ¦ Belysning ¦ Kontaktskenor, Spotlights & Downlights ¦ Kontaktskenor & Armaturer till kontaktskenor ¦ Tillbehör/Reservdelar | Väggfäste, Kontaktskena | Återmontering | st
21.377.52 | EL ¦ Belysning ¦ Kontaktskenor, Spotlights & Downlights ¦ Downlights ¦ Åtgärder | Håltagning, Downlights | Håltagning | st
21.377.64 | EL ¦ Belysning ¦ Kontaktskenor, Spotlights & Downlights ¦ Downlights ¦ Downlights | Downlight | Rivning | st
21.377.65 | EL ¦ Belysning ¦ Kontaktskenor, Spotlights & Downlights ¦ Downlights ¦ Downlights | Downlight | Nymontering | st
21.377.66 | EL ¦ Belysning ¦ Kontaktskenor, Spotlights & Downlights ¦ Downlights ¦ Downlights | Downlight | Demontering | st
21.377.67 | EL ¦ Belysning ¦ Kontaktskenor, Spotlights & Downlights ¦ Downlights ¦ Downlights | Downlight | Återmontering | st
21.377.68 | EL ¦ Belysning ¦ Kontaktskenor, Spotlights & Downlights ¦ Spotlights för tak/vägg | Spotlight, Väggmonterad | Rivning | st
21.377.69 | EL ¦ Belysning ¦ Kontaktskenor, Spotlights & Downlights ¦ Spotlights för tak/vägg | Spotlight, Väggmonterad | Nymontering | st
21.377.70 | EL ¦ Belysning ¦ Kontaktskenor, Spotlights & Downlights ¦ Spotlights för tak/vägg | Spotlight, Väggmonterad | Demontering | st
21.377.71 | EL ¦ Belysning ¦ Kontaktskenor, Spotlights & Downlights ¦ Spotlights för tak/vägg | Spotlight, Väggmonterad | Återmontering | st
21.377.72 | EL ¦ Belysning ¦ Kontaktskenor, Spotlights & Downlights ¦ Spotlights för tak/vägg | Spotlight, Takmonterad | Rivning | st
21.377.73 | EL ¦ Belysning ¦ Kontaktskenor, Spotlights & Downlights ¦ Spotlights för tak/vägg | Spotlight, Takmonterad | Nymontering | st
21.377.74 | EL ¦ Belysning ¦ Kontaktskenor, Spotlights & Downlights ¦ Spotlights för tak/vägg | Spotlight, Takmonterad | Demontering | st
21.377.75 | EL ¦ Belysning ¦ Kontaktskenor, Spotlights & Downlights ¦ Spotlights för tak/vägg | Spotlight, Takmonterad | Återmontering | st
21.377.76 | EL ¦ Belysning ¦ Allmänbruksarmaturer ¦ Takarmaturer ¦ <3 kg | Takarmatur, <3 kg | Rivning | st
21.377.77 | EL ¦ Belysning ¦ Allmänbruksarmaturer ¦ Takarmaturer ¦ <3 kg | Takarmatur, <3 kg | Nymontering | st
21.377.78 | EL ¦ Belysning ¦ Allmänbruksarmaturer ¦ Takarmaturer ¦ <3 kg | Takarmatur, <3 kg | Demontering | st
21.377.79 | EL ¦ Belysning ¦ Allmänbruksarmaturer ¦ Takarmaturer ¦ <3 kg | Takarmatur, <3 kg | Återmontering | st
21.377.80 | EL ¦ Belysning ¦ Allmänbruksarmaturer ¦ Takarmaturer ¦ <3 kg | Takarmatur, <3 kg, IP44-67 | Rivning | st
21.377.81 | EL ¦ Belysning ¦ Allmänbruksarmaturer ¦ Takarmaturer ¦ <3 kg | Takarmatur, <3 kg, IP44-67 | Nymontering | st
21.377.82 | EL ¦ Belysning ¦ Allmänbruksarmaturer ¦ Takarmaturer ¦ <3 kg | Takarmatur, <3 kg, IP44-67 | Demontering | st
21.377.83 | EL ¦ Belysning ¦ Allmänbruksarmaturer ¦ Takarmaturer ¦ <3 kg | Takarmatur, <3 kg, IP44-67 | Återmontering | st
21.377.84 | EL ¦ Belysning ¦ Allmänbruksarmaturer ¦ Takarmaturer ¦ 3-15 kg | Takarmatur, 3-15 kg | Rivning | st
21.377.85 | EL ¦ Belysning ¦ Allmänbruksarmaturer ¦ Takarmaturer ¦ 3-15 kg | Takarmatur, 3-15 kg | Nymontering | st
21.377.86 | EL ¦ Belysning ¦ Allmänbruksarmaturer ¦ Takarmaturer ¦ 3-15 kg | Takarmatur, 3-15 kg | Demontering | st
21.377.87 | EL ¦ Belysning ¦ Allmänbruksarmaturer ¦ Takarmaturer ¦ 3-15 kg | Takarmatur, 3-15 kg | Återmontering | st
21.377.88 | EL ¦ Belysning ¦ Allmänbruksarmaturer ¦ Takarmaturer ¦ 3-15 kg | Takarmatur, 3-15 kg, IP44-67 | Rivning | st
21.377.89 | EL ¦ Belysning ¦ Allmänbruksarmaturer ¦ Takarmaturer ¦ 3-15 kg | Takarmatur, 3-15 kg, IP44-67 | Nymontering | st
21.377.90 | EL ¦ Belysning ¦ Allmänbruksarmaturer ¦ Takarmaturer ¦ 3-15 kg | Takarmatur, 3-15 kg, IP44-67 | Demontering | st
21.377.91 | EL ¦ Belysning ¦ Allmänbruksarmaturer ¦ Takarmaturer ¦ 3-15 kg | Takarmatur, 3-15 kg, IP44-67 | Återmontering | st
21.377.92 | EL ¦ Belysning ¦ Allmänbruksarmaturer ¦ Väggarmaturer ¦ <3 kg | Väggarmatur, <3 kg | Rivning | st
21.377.93 | EL ¦ Belysning ¦ Allmänbruksarmaturer ¦ Väggarmaturer ¦ <3 kg | Väggarmatur, <3 kg | Nymontering | st
21.377.94 | EL ¦ Belysning ¦ Allmänbruksarmaturer ¦ Väggarmaturer ¦ <3 kg | Väggarmatur, <3 kg | Demontering | st
21.377.95 | EL ¦ Belysning ¦ Allmänbruksarmaturer ¦ Väggarmaturer ¦ <3 kg | Väggarmatur, <3 kg | Återmontering | st
21.377.96 | EL ¦ Belysning ¦ Allmänbruksarmaturer ¦ Väggarmaturer ¦ <3 kg | Väggarmatur, <3 kg, IP44-67 | Rivning | st
21.377.97 | EL ¦ Belysning ¦ Allmänbruksarmaturer ¦ Väggarmaturer ¦ <3 kg | Väggarmatur, <3 kg, IP44-67 | Nymontering | st
21.377.98 | EL ¦ Belysning ¦ Allmänbruksarmaturer ¦ Väggarmaturer ¦ <3 kg | Väggarmatur, <3 kg, IP44-67 | Demontering | st
21.377.99 | EL ¦ Belysning ¦ Allmänbruksarmaturer ¦ Väggarmaturer ¦ <3 kg | Väggarmatur, <3 kg, IP44-67 | Återmontering | st
21.378.00 | EL ¦ Belysning ¦ Allmänbruksarmaturer ¦ Väggarmaturer ¦ 3-15 kg | Väggarmatur, 3-15 kg | Rivning | st
21.378.01 | EL ¦ Belysning ¦ Allmänbruksarmaturer ¦ Väggarmaturer ¦ 3-15 kg | Väggarmatur, 3-15 kg | Nymontering | st
21.378.02 | EL ¦ Belysning ¦ Allmänbruksarmaturer ¦ Väggarmaturer ¦ 3-15 kg | Väggarmatur, 3-15 kg | Demontering | st
21.378.03 | EL ¦ Belysning ¦ Allmänbruksarmaturer ¦ Väggarmaturer ¦ 3-15 kg | Väggarmatur, 3-15 kg | Återmontering | st
21.378.04 | EL ¦ Belysning ¦ Allmänbruksarmaturer ¦ Väggarmaturer ¦ 3-15 kg | Väggarmatur, 3-15 kg, IP44-67 | Rivning | st
21.378.05 | EL ¦ Belysning ¦ Allmänbruksarmaturer ¦ Väggarmaturer ¦ 3-15 kg | Väggarmatur, 3-15 kg, IP44-67 | Nymontering | st
21.378.06 | EL ¦ Belysning ¦ Allmänbruksarmaturer ¦ Väggarmaturer ¦ 3-15 kg | Väggarmatur, 3-15 kg, IP44-67 | Demontering | st
21.378.07 | EL ¦ Belysning ¦ Allmänbruksarmaturer ¦ Väggarmaturer ¦ 3-15 kg | Väggarmatur, 3-15 kg, IP44-67 | Återmontering | st
21.378.08 | EL ¦ Belysning ¦ Allmänbruksarmaturer ¦ Ljuslister | Ljuslist/LED-strip | Rivning | lpm
21.378.09 | EL ¦ Belysning ¦ Allmänbruksarmaturer ¦ Ljuslister | Ljuslist/LED-strip | Nymontering | lpm
21.378.10 | EL ¦ Belysning ¦ Allmänbruksarmaturer ¦ Ljuslister | Ljuslist/LED-strip | Demontering | lpm
21.378.11 | EL ¦ Belysning ¦ Allmänbruksarmaturer ¦ Ljuslister | Ljuslist/LED-strip | Återmontering | lpm
21.378.12 | EL ¦ Belysning ¦ Exteriörarmaturer ¦ Tak & Väggarmaturer ¦ <3 kg | Exteriörarmatur, Tak-/Väggmonterad, <3 kg | Rivning | st
21.378.13 | EL ¦ Belysning ¦ Exteriörarmaturer ¦ Tak & Väggarmaturer ¦ <3 kg | Exteriörarmatur, Tak-/Väggmonterad, <3 kg | Nymontering | st
21.378.14 | EL ¦ Belysning ¦ Exteriörarmaturer ¦ Tak & Väggarmaturer ¦ <3 kg | Exteriörarmatur, Tak-/Väggmonterad, <3 kg | Demontering | st
21.378.15 | EL ¦ Belysning ¦ Exteriörarmaturer ¦ Tak & Väggarmaturer ¦ <3 kg | Exteriörarmatur, Tak-/Väggmonterad, <3 kg | Återmontering | st
21.378.16 | EL ¦ Belysning ¦ Exteriörarmaturer ¦ Tak & Väggarmaturer ¦ <3 kg | Exteriörarmatur, Tak-/Väggmonterad, <3 kg, IP44-67 | Rivning | st
21.378.17 | EL ¦ Belysning ¦ Exteriörarmaturer ¦ Tak & Väggarmaturer ¦ <3 kg | Exteriörarmatur, Tak-/Väggmonterad, <3 kg, IP44-67 | Nymontering | st
21.378.18 | EL ¦ Belysning ¦ Exteriörarmaturer ¦ Tak & Väggarmaturer ¦ <3 kg | Exteriörarmatur, Tak-/Väggmonterad, <3 kg, IP44-67 | Demontering | st
21.378.19 | EL ¦ Belysning ¦ Exteriörarmaturer ¦ Tak & Väggarmaturer ¦ <3 kg | Exteriörarmatur, Tak-/Väggmonterad, <3 kg, IP44-67 | Återmontering | st
21.378.20 | EL ¦ Belysning ¦ Exteriörarmaturer ¦ Tak & Väggarmaturer ¦ 3-15 kg | Exteriörarmatur, Tak-/Väggmonterad, 3-15 kg | Rivning | st
21.378.21 | EL ¦ Belysning ¦ Exteriörarmaturer ¦ Tak & Väggarmaturer ¦ 3-15 kg | Exteriörarmatur, Tak-/Väggmonterad, 3-15 kg | Nymontering | st
21.378.22 | EL ¦ Belysning ¦ Exteriörarmaturer ¦ Tak & Väggarmaturer ¦ 3-15 kg | Exteriörarmatur, Tak-/Väggmonterad, 3-15 kg | Demontering | st
21.378.23 | EL ¦ Belysning ¦ Exteriörarmaturer ¦ Tak & Väggarmaturer ¦ 3-15 kg | Exteriörarmatur, Tak-/Väggmonterad, 3-15 kg | Återmontering | st
21.378.24 | EL ¦ Belysning ¦ Exteriörarmaturer ¦ Tak & Väggarmaturer ¦ 3-15 kg | Exteriörarmatur, Tak-/Väggmonterad, 3-15 kg, IP44-67 | Rivning | st
21.378.25 | EL ¦ Belysning ¦ Exteriörarmaturer ¦ Tak & Väggarmaturer ¦ 3-15 kg | Exteriörarmatur, Tak-/Väggmonterad, 3-15 kg, IP44-67 | Nymontering | st
21.378.26 | EL ¦ Belysning ¦ Exteriörarmaturer ¦ Tak & Väggarmaturer ¦ 3-15 kg | Exteriörarmatur, Tak-/Väggmonterad, 3-15 kg, IP44-67 | Demontering | st
21.378.27 | EL ¦ Belysning ¦ Exteriörarmaturer ¦ Tak & Väggarmaturer ¦ 3-15 kg | Exteriörarmatur, Tak-/Väggmonterad, 3-15 kg, IP44-67 | Återmontering | st
21.378.28 | EL ¦ Belysning ¦ Tillbehör & Reservdelar | LED-driver | Rivning | st
21.378.29 | EL ¦ Belysning ¦ Tillbehör & Reservdelar | LED-driver | Nymontering | st
21.378.30 | EL ¦ Belysning ¦ Tillbehör & Reservdelar | LED-driver | Demontering | st
21.378.31 | EL ¦ Belysning ¦ Tillbehör & Reservdelar | LED-driver | Återmontering | st
21.378.56 | EL ¦ Värme, Ventilation & Komfort ¦ El-radiatorer, Strålvärmare & Termostater ¦ Kamrörsradiatorer | Kamrörsradiator, ≤ 5 kg | Rivning | st
21.378.57 | EL ¦ Värme, Ventilation & Komfort ¦ El-radiatorer, Strålvärmare & Termostater ¦ Kamrörsradiatorer | Kamrörsradiator, ≤ 5 kg | Nymontering | st
21.378.58 | EL ¦ Värme, Ventilation & Komfort ¦ El-radiatorer, Strålvärmare & Termostater ¦ Kamrörsradiatorer | Kamrörsradiator, ≤ 5 kg | Demontering | st
21.378.59 | EL ¦ Värme, Ventilation & Komfort ¦ El-radiatorer, Strålvärmare & Termostater ¦ Kamrörsradiatorer | Kamrörsradiator, ≤ 5 kg | Återmontering | st
21.378.60 | EL ¦ Värme, Ventilation & Komfort ¦ El-radiatorer, Strålvärmare & Termostater ¦ Kamrörsradiatorer | Kamrörsradiator, 6-25 kg | Rivning | st
21.378.61 | EL ¦ Värme, Ventilation & Komfort ¦ El-radiatorer, Strålvärmare & Termostater ¦ Kamrörsradiatorer | Kamrörsradiator, 6-25 kg | Nymontering | st
21.378.62 | EL ¦ Värme, Ventilation & Komfort ¦ El-radiatorer, Strålvärmare & Termostater ¦ Kamrörsradiatorer | Kamrörsradiator, 6-25 kg | Demontering | st
21.378.63 | EL ¦ Värme, Ventilation & Komfort ¦ El-radiatorer, Strålvärmare & Termostater ¦ Kamrörsradiatorer | Kamrörsradiator, 6-25 kg | Återmontering | st
21.378.64 | EL ¦ Värme, Ventilation & Komfort ¦ El-radiatorer, Strålvärmare & Termostater ¦ Strålvärmare | Strålvärmare, ≤ 5 kg | Rivning | st
21.378.65 | EL ¦ Värme, Ventilation & Komfort ¦ El-radiatorer, Strålvärmare & Termostater ¦ Strålvärmare | Strålvärmare, ≤ 5 kg | Nymontering | st
21.378.66 | EL ¦ Värme, Ventilation & Komfort ¦ El-radiatorer, Strålvärmare & Termostater ¦ Strålvärmare | Strålvärmare, ≤ 5 kg | Demontering | st
21.378.67 | EL ¦ Värme, Ventilation & Komfort ¦ El-radiatorer, Strålvärmare & Termostater ¦ Strålvärmare | Strålvärmare, ≤ 5 kg | Återmontering | st
21.378.68 | EL ¦ Värme, Ventilation & Komfort ¦ El-radiatorer, Strålvärmare & Termostater ¦ Strålvärmare | Strålvärmare, 6-25 kg | Rivning | st
21.378.69 | EL ¦ Värme, Ventilation & Komfort ¦ El-radiatorer, Strålvärmare & Termostater ¦ Strålvärmare | Strålvärmare, 6-25 kg | Nymontering | st
21.378.70 | EL ¦ Värme, Ventilation & Komfort ¦ El-radiatorer, Strålvärmare & Termostater ¦ Strålvärmare | Strålvärmare, 6-25 kg | Demontering | st
21.378.71 | EL ¦ Värme, Ventilation & Komfort ¦ El-radiatorer, Strålvärmare & Termostater ¦ Strålvärmare | Strålvärmare, 6-25 kg | Återmontering | st
21.378.72 | EL ¦ Värme, Ventilation & Komfort ¦ El-radiatorer, Strålvärmare & Termostater ¦ Termostater | Rumstermostat, Infälld/Utanpåliggande | Rivning | st
21.378.73 | EL ¦ Värme, Ventilation & Komfort ¦ El-radiatorer, Strålvärmare & Termostater ¦ Termostater | Rumstermostat, Infälld/Utanpåliggande | Nymontering | st
21.378.74 | EL ¦ Värme, Ventilation & Komfort ¦ El-radiatorer, Strålvärmare & Termostater ¦ Termostater | Rumstermostat, Infälld/Utanpåliggande | Demontering | st
21.378.75 | EL ¦ Värme, Ventilation & Komfort ¦ El-radiatorer, Strålvärmare & Termostater ¦ Termostater | Rumstermostat, Infälld/Utanpåliggande | Återmontering | st
21.378.76 | EL ¦ Värme, Ventilation & Komfort ¦ El-radiatorer, Strålvärmare & Termostater ¦ Termostater | Rumstermostat, Kapslad | Rivning | st
21.378.77 | EL ¦ Värme, Ventilation & Komfort ¦ El-radiatorer, Strålvärmare & Termostater ¦ Termostater | Rumstermostat, Kapslad | Nymontering | st
21.378.78 | EL ¦ Värme, Ventilation & Komfort ¦ El-radiatorer, Strålvärmare & Termostater ¦ Termostater | Rumstermostat, Kapslad | Demontering | st
21.378.79 | EL ¦ Värme, Ventilation & Komfort ¦ El-radiatorer, Strålvärmare & Termostater ¦ Termostater | Rumstermostat, Kapslad | Återmontering | st
21.378.80 | EL ¦ Värme, Ventilation & Komfort ¦ Värmefläktar, Luftridåer & Takfläktar ¦ Värmefläktar | Värmefläkt, stationär, ≤ 5 kg | Rivning | st
21.378.81 | EL ¦ Värme, Ventilation & Komfort ¦ Värmefläktar, Luftridåer & Takfläktar ¦ Värmefläktar | Värmefläkt, stationär, ≤ 5 kg | Nymontering | st
21.378.82 | EL ¦ Värme, Ventilation & Komfort ¦ Värmefläktar, Luftridåer & Takfläktar ¦ Värmefläktar | Värmefläkt, stationär, ≤ 5 kg | Demontering | st
21.378.83 | EL ¦ Värme, Ventilation & Komfort ¦ Värmefläktar, Luftridåer & Takfläktar ¦ Värmefläktar | Värmefläkt, stationär, ≤ 5 kg | Återmontering | st
21.378.84 | EL ¦ Värme, Ventilation & Komfort ¦ Värmefläktar, Luftridåer & Takfläktar ¦ Värmefläktar | Värmefläkt, stationär, 6-25 kg | Rivning | st
21.378.85 | EL ¦ Värme, Ventilation & Komfort ¦ Värmefläktar, Luftridåer & Takfläktar ¦ Värmefläktar | Värmefläkt, stationär, 6-25 kg | Nymontering | st
21.378.86 | EL ¦ Värme, Ventilation & Komfort ¦ Värmefläktar, Luftridåer & Takfläktar ¦ Värmefläktar | Värmefläkt, stationär, 6-25 kg | Demontering | st
21.378.87 | EL ¦ Värme, Ventilation & Komfort ¦ Värmefläktar, Luftridåer & Takfläktar ¦ Värmefläktar | Värmefläkt, stationär, 6-25 kg | Återmontering | st
21.378.88 | EL ¦ Värme, Ventilation & Komfort ¦ Värmefläktar, Luftridåer & Takfläktar ¦ Värmefläktar | Värmefläkt, stationär, 26-50 kg | Rivning | st
21.378.89 | EL ¦ Värme, Ventilation & Komfort ¦ Värmefläktar, Luftridåer & Takfläktar ¦ Värmefläktar | Värmefläkt, stationär, 26-50 kg | Nymontering | st
21.378.90 | EL ¦ Värme, Ventilation & Komfort ¦ Värmefläktar, Luftridåer & Takfläktar ¦ Värmefläktar | Värmefläkt, stationär, 26-50 kg | Demontering | st
21.378.91 | EL ¦ Värme, Ventilation & Komfort ¦ Värmefläktar, Luftridåer & Takfläktar ¦ Värmefläktar | Värmefläkt, stationär, 26-50 kg | Återmontering | st
21.378.92 | EL ¦ Värme, Ventilation & Komfort ¦ Värmefläktar, Luftridåer & Takfläktar ¦ Luftridåer | Luftridå, ≤ 5 kg | Rivning | st
21.378.93 | EL ¦ Värme, Ventilation & Komfort ¦ Värmefläktar, Luftridåer & Takfläktar ¦ Luftridåer | Luftridå, ≤ 5 kg | Nymontering | st
21.378.94 | EL ¦ Värme, Ventilation & Komfort ¦ Värmefläktar, Luftridåer & Takfläktar ¦ Luftridåer | Luftridå, ≤ 5 kg | Demontering | st
21.378.95 | EL ¦ Värme, Ventilation & Komfort ¦ Värmefläktar, Luftridåer & Takfläktar ¦ Luftridåer | Luftridå, ≤ 5 kg | Återmontering | st
21.378.96 | EL ¦ Värme, Ventilation & Komfort ¦ Värmefläktar, Luftridåer & Takfläktar ¦ Luftridåer | Luftridå, 6-25 kg | Rivning | st
21.378.97 | EL ¦ Värme, Ventilation & Komfort ¦ Värmefläktar, Luftridåer & Takfläktar ¦ Luftridåer | Luftridå, 6-25 kg | Nymontering | st
21.378.98 | EL ¦ Värme, Ventilation & Komfort ¦ Värmefläktar, Luftridåer & Takfläktar ¦ Luftridåer | Luftridå, 6-25 kg | Demontering | st
21.378.99 | EL ¦ Värme, Ventilation & Komfort ¦ Värmefläktar, Luftridåer & Takfläktar ¦ Luftridåer | Luftridå, 6-25 kg | Återmontering | st
21.379.00 | EL ¦ Värme, Ventilation & Komfort ¦ Värmefläktar, Luftridåer & Takfläktar ¦ Luftridåer | Luftridå, 26-50 kg | Rivning | st
21.379.01 | EL ¦ Värme, Ventilation & Komfort ¦ Värmefläktar, Luftridåer & Takfläktar ¦ Luftridåer | Luftridå, 26-50 kg | Nymontering | st
21.379.02 | EL ¦ Värme, Ventilation & Komfort ¦ Värmefläktar, Luftridåer & Takfläktar ¦ Luftridåer | Luftridå, 26-50 kg | Demontering | st
21.379.03 | EL ¦ Värme, Ventilation & Komfort ¦ Värmefläktar, Luftridåer & Takfläktar ¦ Luftridåer | Luftridå, 26-50 kg | Återmontering | st
21.379.04 | EL ¦ Värme, Ventilation & Komfort ¦ Värmefläktar, Luftridåer & Takfläktar ¦ Takfläktar | Takfläkt | Rivning | st
21.379.05 | EL ¦ Värme, Ventilation & Komfort ¦ Värmefläktar, Luftridåer & Takfläktar ¦ Takfläktar | Takfläkt | Nymontering | st
21.379.06 | EL ¦ Värme, Ventilation & Komfort ¦ Värmefläktar, Luftridåer & Takfläktar ¦ Takfläktar | Takfläkt | Demontering | st
21.379.07 | EL ¦ Värme, Ventilation & Komfort ¦ Värmefläktar, Luftridåer & Takfläktar ¦ Takfläktar | Takfläkt | Återmontering | st
21.379.12 | EL ¦ Värme, Ventilation & Komfort ¦ Värmekabel med tillbehör ¦ Golvvärme | Golvvärmematta | Rivning | m²
21.379.13 | EL ¦ Värme, Ventilation & Komfort ¦ Värmekabel med tillbehör ¦ Golvvärme | Golvvärmematta | Nymontering | m²
21.379.14 | EL ¦ Värme, Ventilation & Komfort ¦ Värmekabel med tillbehör ¦ Golvvärme | Golvvärmematta | Demontering | m²
21.379.15 | EL ¦ Värme, Ventilation & Komfort ¦ Värmekabel med tillbehör ¦ Golvvärme | Golvvärmematta | Återmontering | m²
21.379.20 | EL ¦ Värme, Ventilation & Komfort ¦ Värmekabel med tillbehör ¦ Golvvärme | Golvvärmefolie | Rivning | m²
21.379.21 | EL ¦ Värme, Ventilation & Komfort ¦ Värmekabel med tillbehör ¦ Golvvärme | Golvvärmefolie | Nymontering | m²
21.379.22 | EL ¦ Värme, Ventilation & Komfort ¦ Värmekabel med tillbehör ¦ Golvvärme | Golvvärmefolie | Demontering | m²
21.379.23 | EL ¦ Värme, Ventilation & Komfort ¦ Värmekabel med tillbehör ¦ Golvvärme | Golvvärmefolie | Återmontering | m²
21.379.24 | EL ¦ Värme, Ventilation & Komfort ¦ Värmekabel med tillbehör ¦ Golvvärme | Golvvärmekabel | Rivning | lpm
21.379.25 | EL ¦ Värme, Ventilation & Komfort ¦ Värmekabel med tillbehör ¦ Golvvärme | Golvvärmekabel | Nymontering | lpm
21.379.26 | EL ¦ Värme, Ventilation & Komfort ¦ Värmekabel med tillbehör ¦ Golvvärme | Golvvärmekabel | Nymontering på armering | lpm
21.379.27 | EL ¦ Värme, Ventilation & Komfort ¦ Värmekabel med tillbehör ¦ Golvvärme | Golvvärmekabel | Demontering | lpm
21.379.28 | EL ¦ Värme, Ventilation & Komfort ¦ Värmekabel med tillbehör ¦ Golvvärme | Golvvärmekabel | Återmontering | lpm
21.379.29 | EL ¦ Värme, Ventilation & Komfort ¦ Värmekabel med tillbehör ¦ Golvvärme | Golvvärmekabel | Återmontering på armering | lpm
21.379.30 | EL ¦ Värme, Ventilation & Komfort ¦ Värmekabel med tillbehör ¦ Reglering & Styrning | Golvvärmetermostat, Infälld/Utanpåliggande | Rivning | st
21.379.31 | EL ¦ Värme, Ventilation & Komfort ¦ Värmekabel med tillbehör ¦ Reglering & Styrning | Golvvärmetermostat, Infälld/Utanpåliggande | Nymontering | st
21.379.32 | EL ¦ Värme, Ventilation & Komfort ¦ Värmekabel med tillbehör ¦ Reglering & Styrning | Golvvärmetermostat, Infälld/Utanpåliggande | Demontering | st
21.379.33 | EL ¦ Värme, Ventilation & Komfort ¦ Värmekabel med tillbehör ¦ Reglering & Styrning | Golvvärmetermostat, Infälld/Utanpåliggande | Återmontering | st
21.379.34 | EL ¦ Värme, Ventilation & Komfort ¦ Värmekabel med tillbehör ¦ Reglering & Styrning | Golvvärmetermostat, Kapslad | Rivning | st
21.379.35 | EL ¦ Värme, Ventilation & Komfort ¦ Värmekabel med tillbehör ¦ Reglering & Styrning | Golvvärmetermostat, Kapslad | Nymontering | st
21.379.36 | EL ¦ Värme, Ventilation & Komfort ¦ Värmekabel med tillbehör ¦ Reglering & Styrning | Golvvärmetermostat, Kapslad | Demontering | st
21.379.37 | EL ¦ Värme, Ventilation & Komfort ¦ Värmekabel med tillbehör ¦ Reglering & Styrning | Golvvärmetermostat, Kapslad | Återmontering | st
21.379.38 | EL ¦ Värme, Ventilation & Komfort ¦ Värmekabel med tillbehör ¦ Reglering & Styrning | Golvvärmetermostat, DIN-skena | Rivning | st
21.379.39 | EL ¦ Värme, Ventilation & Komfort ¦ Värmekabel med tillbehör ¦ Reglering & Styrning | Golvvärmetermostat, DIN-skena | Nymontering | st
21.379.40 | EL ¦ Värme, Ventilation & Komfort ¦ Värmekabel med tillbehör ¦ Reglering & Styrning | Golvvärmetermostat, DIN-skena | Demontering | st
21.379.41 | EL ¦ Värme, Ventilation & Komfort ¦ Värmekabel med tillbehör ¦ Reglering & Styrning | Golvvärmetermostat, DIN-skena | Återmontering | st
21.379.42 | EL ¦ Värme, Ventilation & Komfort ¦ Våtrumsfläktar | Våtrumsfläkt | Rivning | st
21.379.43 | EL ¦ Värme, Ventilation & Komfort ¦ Våtrumsfläktar | Våtrumsfläkt | Nymontering | st
21.379.44 | EL ¦ Värme, Ventilation & Komfort ¦ Våtrumsfläktar | Våtrumsfläkt | Demontering | st
21.379.45 | EL ¦ Värme, Ventilation & Komfort ¦ Våtrumsfläktar | Våtrumsfläkt | Återmontering | st
21.379.46 | EL ¦ Elfordonsladdning och förnybar energi ¦ Laddstationer för elfordon med tillbehör | Laddbox | Rivning | st
21.379.47 | EL ¦ Elfordonsladdning och förnybar energi ¦ Laddstationer för elfordon med tillbehör | Laddbox | Nymontering | st
21.379.48 | EL ¦ Elfordonsladdning och förnybar energi ¦ Laddstationer för elfordon med tillbehör | Laddbox | Demontering | st
21.379.49 | EL ¦ Elfordonsladdning och förnybar energi ¦ Laddstationer för elfordon med tillbehör | Laddbox | Återmontering | st
21.379.50 | EL ¦ Åtgärder ¦ Installationskontroll | Kontroll för idrifttagning | Provning med instr | st
21.379.51 | EL ¦ Installationsmaterial ¦ Kabel-/Trådstegar, Armaturskenor & Kabelkanaler ¦ Trådstege ¦ Tillbehör/Reservdelar | Dosplåt, Trådstege | Rivning | st
21.379.52 | EL ¦ Installationsmaterial ¦ Kabel-/Trådstegar, Armaturskenor & Kabelkanaler ¦ Trådstege ¦ Tillbehör/Reservdelar | Dosplåt, Trådstege | Nymontering | st
21.379.53 | EL ¦ Installationsmaterial ¦ Kabel-/Trådstegar, Armaturskenor & Kabelkanaler ¦ Trådstege ¦ Tillbehör/Reservdelar | Dosplåt, Trådstege | Demontering | st
21.379.54 | EL ¦ Installationsmaterial ¦ Kabel-/Trådstegar, Armaturskenor & Kabelkanaler ¦ Trådstege ¦ Tillbehör/Reservdelar | Dosplåt, Trådstege | Återmontering | st
21.379.55 | EL ¦ Installationsmaterial ¦ Kabel-/Trådstegar, Armaturskenor & Kabelkanaler ¦ Armaturskena/Kabelränna ¦ Tillbehör/Reservdelar | Dosplåt, Armaturskena/Kabelränna | Rivning | st
21.379.56 | EL ¦ Installationsmaterial ¦ Kabel-/Trådstegar, Armaturskenor & Kabelkanaler ¦ Armaturskena/Kabelränna ¦ Tillbehör/Reservdelar | Dosplåt, Armaturskena/Kabelränna | Nymontering | st
21.379.57 | EL ¦ Installationsmaterial ¦ Kabel-/Trådstegar, Armaturskenor & Kabelkanaler ¦ Armaturskena/Kabelränna ¦ Tillbehör/Reservdelar | Dosplåt, Armaturskena/Kabelränna | Demontering | st
21.379.58 | EL ¦ Installationsmaterial ¦ Kabel-/Trådstegar, Armaturskenor & Kabelkanaler ¦ Armaturskena/Kabelränna ¦ Tillbehör/Reservdelar | Dosplåt, Armaturskena/Kabelränna | Återmontering | st
21.379.59 | EL ¦ Installationsmaterial ¦ Strömställare, Vägguttag och Lampdon ¦ Förhöjningsramar & Kombinationsramar | Kombinationram | Rivning | st
21.379.60 | EL ¦ Installationsmaterial ¦ Strömställare, Vägguttag och Lampdon ¦ Förhöjningsramar & Kombinationsramar | Kombinationram | Nymontering | st
21.379.61 | EL ¦ Installationsmaterial ¦ Strömställare, Vägguttag och Lampdon ¦ Förhöjningsramar & Kombinationsramar | Kombinationram | Demontering | st
21.379.62 | EL ¦ Installationsmaterial ¦ Strömställare, Vägguttag och Lampdon ¦ Förhöjningsramar & Kombinationsramar | Kombinationram | Återmontering | st
21.379.63 | EL ¦ Centraler, Säkringar, Normkomponenter & Elfördelning ¦ Säkringsmateriel | Propphuv, gängsäkring | Byte | st
21.379.64 | EL ¦ Värme, Ventilation & Komfort ¦ Handdukstork | Elhanddukstork | Rivning | st
21.379.65 | EL ¦ Värme, Ventilation & Komfort ¦ Handdukstork | Elhanddukstork | Nymontering | st
21.379.66 | EL ¦ Värme, Ventilation & Komfort ¦ Handdukstork | Elhanddukstork | Demontering | st
21.379.67 | EL ¦ Värme, Ventilation & Komfort ¦ Handdukstork | Elhanddukstork | Återmontering | st
21.380.30 | EL ¦ Värme, Ventilation & Komfort ¦ El-radiatorer, Strålvärmare & Termostater ¦ Elradiatorer | Elradiator, ≤ 5 kg | Rivning | st
21.380.31 | EL ¦ Värme, Ventilation & Komfort ¦ El-radiatorer, Strålvärmare & Termostater ¦ Elradiatorer | Elradiator, ≤ 5 kg | Nymontering | st
21.380.32 | EL ¦ Värme, Ventilation & Komfort ¦ El-radiatorer, Strålvärmare & Termostater ¦ Elradiatorer | Elradiator, ≤ 5 kg | Demontering | st
21.380.33 | EL ¦ Värme, Ventilation & Komfort ¦ El-radiatorer, Strålvärmare & Termostater ¦ Elradiatorer | Elradiator, ≤ 5 kg | Återmontering | st
21.380.34 | EL ¦ Värme, Ventilation & Komfort ¦ El-radiatorer, Strålvärmare & Termostater ¦ Elradiatorer | Elradiator, 6-25 kg | Rivning | st
21.380.35 | EL ¦ Värme, Ventilation & Komfort ¦ El-radiatorer, Strålvärmare & Termostater ¦ Elradiatorer | Elradiator, 6-25 kg | Nymontering | st
21.380.36 | EL ¦ Värme, Ventilation & Komfort ¦ El-radiatorer, Strålvärmare & Termostater ¦ Elradiatorer | Elradiator, 6-25 kg | Demontering | st
21.380.37 | EL ¦ Värme, Ventilation & Komfort ¦ El-radiatorer, Strålvärmare & Termostater ¦ Elradiatorer | Elradiator, 6-25 kg | Återmontering | st
21.380.38 | EL ¦ Värme, Ventilation & Komfort ¦ El-radiatorer, Strålvärmare & Termostater ¦ Elradiatorer | Elradiator, 26-50 kg | Rivning | st
21.380.39 | EL ¦ Värme, Ventilation & Komfort ¦ El-radiatorer, Strålvärmare & Termostater ¦ Elradiatorer | Elradiator, 26-50 kg | Nymontering | st
21.380.40 | EL ¦ Värme, Ventilation & Komfort ¦ El-radiatorer, Strålvärmare & Termostater ¦ Elradiatorer | Elradiator, 26-50 kg | Demontering | st
21.380.41 | EL ¦ Värme, Ventilation & Komfort ¦ El-radiatorer, Strålvärmare & Termostater ¦ Elradiatorer | Elradiator, 26-50 kg | Återmontering | st
21.380.42 | EL ¦ Åtgärder ¦ Felsökning | Armatur | Felsökning | st
21.380.43 | EL ¦ Åtgärder ¦ Felsökning | Fläkt | Felsökning | st
21.380.44 | EL ¦ Åtgärder ¦ Felsökning | Hushållsmaskin | Felsökning | st
21.380.45 | EL ¦ Åtgärder ¦ Felsökning | Elvärme | Felsökning | st
21.380.46 | EL ¦ Åtgärder ¦ Felsökning | Maskin/Motor | Felsökning | st
21.380.47 | EL ¦ Åtgärder ¦ Felsökning | Uttag/Strömställare/Brytare | Felsökning | st
21.380.52 | EL ¦ Centraler, Säkringar, Normkomponenter & Elfördelning ¦ Apparatlådor, Apparatskåp & Dataskåp ¦ Golvskåp | Golvskåp, EL, 26-50 kg | Rivning | st
21.380.53 | EL ¦ Centraler, Säkringar, Normkomponenter & Elfördelning ¦ Apparatlådor, Apparatskåp & Dataskåp ¦ Golvskåp | Golvskåp, EL, 26-50 kg | Nymontering | st
21.380.54 | EL ¦ Centraler, Säkringar, Normkomponenter & Elfördelning ¦ Apparatlådor, Apparatskåp & Dataskåp ¦ Golvskåp | Golvskåp, EL, 26-50 kg | Demontering | st
21.380.55 | EL ¦ Centraler, Säkringar, Normkomponenter & Elfördelning ¦ Apparatlådor, Apparatskåp & Dataskåp ¦ Golvskåp | Golvskåp, EL, 26-50 kg | Återmontering | st
21.380.56 | EL ¦ Belysning ¦ Tillbehör & Reservdelar | Ljuskälla, Armatur | Byte | st
21.380.57 | EL ¦ Belysning ¦ Tillbehör & Reservdelar | Ljuskälla, Armatur | Nymontering | st

## DK
Code | Path | WorkPiece | WorkType | Unit
21.357.70 | EL ¦ Kabel ¦ Installationskabel ¦ ≤2,5 mm² | Installationskabel, ≤2,5 mm², Udvendigt | Fjernelse | løbende meter
21.357.71 | EL ¦ Kabel ¦ Installationskabel ¦ ≤2,5 mm² | Installationskabel, ≤2,5 mm², Udvendigt | Reetablering på træ | løbende meter
21.357.72 | EL ¦ Kabel ¦ Installationskabel ¦ ≤2,5 mm² | Installationskabel, ≤2,5 mm², Udvendigt | Reetablering på beton, tegl, stål | løbende meter
21.357.73 | EL ¦ Kabel ¦ Installationskabel ¦ ≤2,5 mm² | Installationskabel, ≤2,5 mm², Udvendigt | Demontering | løbende meter
21.357.74 | EL ¦ Kabel ¦ Installationskabel ¦ ≤2,5 mm² | Installationskabel, ≤2,5 mm², Udvendigt | Genmontering på træ | løbende meter
21.357.75 | EL ¦ Kabel ¦ Installationskabel ¦ ≤2,5 mm² | Installationskabel, ≤2,5 mm², Udvendigt | Genmontering på beton, tegl, stål | løbende meter
21.359.73 | EL ¦ Kabel ¦ Stærkstrømskabler ¦ ≤2,5 mm² | Stærkstrømskabel, ≤2,5 mm², Installationsrør | Fjernelse | løbende meter
21.359.74 | EL ¦ Kabel ¦ Stærkstrømskabler ¦ ≤2,5 mm² | Stærkstrømskabel, ≤2,5 mm², Installationsrør | Reetablering | løbende meter
21.359.75 | EL ¦ Kabel ¦ Stærkstrømskabler ¦ ≤2,5 mm² | Stærkstrømskabel, ≤2,5 mm², Installationsrør | Demontering | løbende meter
21.359.76 | EL ¦ Kabel ¦ Stærkstrømskabler ¦ ≤2,5 mm² | Stærkstrømskabel, ≤2,5 mm², Installationsrør | Genmontering | løbende meter
21.359.77 | EL ¦ Kabel ¦ Stærkstrømskabler ¦ ≤2,5 mm² | Stærkstrømskabel, ≤2,5 mm², Installationskanal | Fjernelse | løbende meter
21.359.78 | EL ¦ Kabel ¦ Stærkstrømskabler ¦ ≤2,5 mm² | Stærkstrømskabel, ≤2,5 mm², Installationskanal | Reetablering | løbende meter
21.359.79 | EL ¦ Kabel ¦ Stærkstrømskabler ¦ ≤2,5 mm² | Stærkstrømskabel, ≤2,5 mm², Installationskanal | Demontering | løbende meter
21.359.80 | EL ¦ Kabel ¦ Stærkstrømskabler ¦ ≤2,5 mm² | Stærkstrømskabel, ≤2,5 mm², Installationskanal | Genmontering | løbende meter
21.359.81 | EL ¦ Kabel ¦ Stærkstrømskabler ¦ ≤2,5 mm² | Stærkstrømskabel, ≤2,5 mm², Udvendigt | Fjernelse | løbende meter
21.359.82 | EL ¦ Kabel ¦ Stærkstrømskabler ¦ ≤2,5 mm² | Stærkstrømskabel, ≤2,5 mm², Udvendigt | Reetablering på træ | løbende meter
21.359.83 | EL ¦ Kabel ¦ Stærkstrømskabler ¦ ≤2,5 mm² | Stærkstrømskabel, ≤2,5 mm², Udvendigt | Demontering | løbende meter
21.359.84 | EL ¦ Kabel ¦ Stærkstrømskabler ¦ ≤2,5 mm² | Stærkstrømskabel, ≤2,5 mm², Udvendigt | Genmontering på træ | løbende meter
21.359.85 | EL ¦ Kabel ¦ Stærkstrømskabler ¦ ≤2,5 mm² | Stærkstrømskabel, ≤2,5 mm², Kabelstige/-hylde | Fjernelse | løbende meter
21.359.86 | EL ¦ Kabel ¦ Stærkstrømskabler ¦ ≤2,5 mm² | Stærkstrømskabel, ≤2,5 mm², Kabelstige/-hylde | Reetablering | løbende meter
21.359.87 | EL ¦ Kabel ¦ Stærkstrømskabler ¦ ≤2,5 mm² | Stærkstrømskabel, ≤2,5 mm², Kabelstige/-hylde | Demontering | løbende meter
21.359.88 | EL ¦ Kabel ¦ Stærkstrømskabler ¦ ≤2,5 mm² | Stærkstrømskabel, ≤2,5 mm², Kabelstige/-hylde | Genmontering | løbende meter
21.359.89 | EL ¦ Kabel ¦ Stærkstrømskabler ¦ ≤2,5 mm² | Stærkstrømskabel, ≤2,5 mm², Ankerskinne | Fjernelse | løbende meter
21.359.90 | EL ¦ Kabel ¦ Stærkstrømskabler ¦ ≤2,5 mm² | Stærkstrømskabel, ≤2,5 mm², Ankerskinne | Reetablering | løbende meter
21.359.91 | EL ¦ Kabel ¦ Stærkstrømskabler ¦ ≤2,5 mm² | Stærkstrømskabel, ≤2,5 mm², Ankerskinne | Demontering | løbende meter
21.359.92 | EL ¦ Kabel ¦ Stærkstrømskabler ¦ ≤2,5 mm² | Stærkstrømskabel, ≤2,5 mm², Ankerskinne | Genmontering | løbende meter
21.359.93 | EL ¦ Kabel ¦ Stærkstrømskabler ¦ ≤2,5 mm² | Stærkstrømskabel, ≤2,5 mm², Bæreline | Fjernelse | løbende meter
21.359.94 | EL ¦ Kabel ¦ Stærkstrømskabler ¦ ≤2,5 mm² | Stærkstrømskabel, ≤2,5 mm², Bæreline | Reetablering | løbende meter
21.359.95 | EL ¦ Kabel ¦ Stærkstrømskabler ¦ ≤2,5 mm² | Stærkstrømskabel, ≤2,5 mm², Bæreline | Demontering | løbende meter
21.359.96 | EL ¦ Kabel ¦ Stærkstrømskabler ¦ ≤2,5 mm² | Stærkstrømskabel, ≤2,5 mm², Bæreline | Genmontering | løbende meter
21.359.97 | EL ¦ Kabel ¦ Stærkstrømskabler ¦ ≤2,5 mm² | Stærkstrømskabel, ≤2,5 mm², Jord, åben kanal | Fjernelse | løbende meter
21.359.98 | EL ¦ Kabel ¦ Stærkstrømskabler ¦ ≤2,5 mm² | Stærkstrømskabel, ≤2,5 mm², Jord, åben kanal | Reetablering | løbende meter
21.359.99 | EL ¦ Kabel ¦ Stærkstrømskabler ¦ ≤2,5 mm² | Stærkstrømskabel, ≤2,5 mm², Jord, åben kanal | Demontering | løbende meter
21.360.00 | EL ¦ Kabel ¦ Stærkstrømskabler ¦ ≤2,5 mm² | Stærkstrømskabel, ≤2,5 mm², Jord, åben kanal | Genmontering | løbende meter
21.360.01 | EL ¦ Kabel ¦ Stærkstrømskabler ¦ 4-6 mm² | Stærkstrømskabel, 4-6 mm², Installationsrør | Fjernelse | løbende meter
21.360.02 | EL ¦ Kabel ¦ Stærkstrømskabler ¦ 4-6 mm² | Stærkstrømskabel, 4-6 mm², Installationsrør | Reetablering | løbende meter
21.360.03 | EL ¦ Kabel ¦ Stærkstrømskabler ¦ 4-6 mm² | Stærkstrømskabel, 4-6 mm², Installationsrør | Demontering | løbende meter
21.360.04 | EL ¦ Kabel ¦ Stærkstrømskabler ¦ 4-6 mm² | Stærkstrømskabel, 4-6 mm², Installationsrør | Genmontering | løbende meter
21.360.05 | EL ¦ Kabel ¦ Stærkstrømskabler ¦ 4-6 mm² | Stærkstrømskabel, 4-6 mm², Installationskanal | Fjernelse | løbende meter
21.360.06 | EL ¦ Kabel ¦ Stærkstrømskabler ¦ 4-6 mm² | Stærkstrømskabel, 4-6 mm², Installationskanal | Reetablering | løbende meter
21.360.07 | EL ¦ Kabel ¦ Stærkstrømskabler ¦ 4-6 mm² | Stærkstrømskabel, 4-6 mm², Installationskanal | Demontering | løbende meter
21.360.08 | EL ¦ Kabel ¦ Stærkstrømskabler ¦ 4-6 mm² | Stærkstrømskabel, 4-6 mm², Installationskanal | Genmontering | løbende meter
21.360.09 | EL ¦ Kabel ¦ Stærkstrømskabler ¦ 4-6 mm² | Stærkstrømskabel, 4-6 mm², Udvendigt | Fjernelse | løbende meter
21.360.10 | EL ¦ Kabel ¦ Stærkstrømskabler ¦ 4-6 mm² | Stærkstrømskabel, 4-6 mm², Udvendigt | Reetablering på træ | løbende meter
21.360.11 | EL ¦ Kabel ¦ Stærkstrømskabler ¦ 4-6 mm² | Stærkstrømskabel, 4-6 mm², Udvendigt | Demontering | løbende meter
21.360.12 | EL ¦ Kabel ¦ Stærkstrømskabler ¦ 4-6 mm² | Stærkstrømskabel, 4-6 mm², Udvendigt | Genmontering på træ | løbende meter
21.360.13 | EL ¦ Kabel ¦ Stærkstrømskabler ¦ 4-6 mm² | Stærkstrømskabel, 4-6 mm², Kabelstige/-hylde | Fjernelse | løbende meter
21.360.14 | EL ¦ Kabel ¦ Stærkstrømskabler ¦ 4-6 mm² | Stærkstrømskabel, 4-6 mm², Kabelstige/-hylde | Reetablering | løbende meter
21.360.15 | EL ¦ Kabel ¦ Stærkstrømskabler ¦ 4-6 mm² | Stærkstrømskabel, 4-6 mm², Kabelstige/-hylde | Demontering | løbende meter
21.360.16 | EL ¦ Kabel ¦ Stærkstrømskabler ¦ 4-6 mm² | Stærkstrømskabel, 4-6 mm², Kabelstige/-hylde | Genmontering | løbende meter
21.360.17 | EL ¦ Kabel ¦ Stærkstrømskabler ¦ 4-6 mm² | Stærkstrømskabel, 4-6 mm², Ankerskinne | Fjernelse | løbende meter
21.360.18 | EL ¦ Kabel ¦ Stærkstrømskabler ¦ 4-6 mm² | Stærkstrømskabel, 4-6 mm², Ankerskinne | Reetablering | løbende meter
21.360.19 | EL ¦ Kabel ¦ Stærkstrømskabler ¦ 4-6 mm² | Stærkstrømskabel, 4-6 mm², Ankerskinne | Demontering | løbende meter
21.360.20 | EL ¦ Kabel ¦ Stærkstrømskabler ¦ 4-6 mm² | Stærkstrømskabel, 4-6 mm², Ankerskinne | Genmontering | løbende meter
21.360.21 | EL ¦ Kabel ¦ Stærkstrømskabler ¦ 4-6 mm² | Stærkstrømskabel, 4-6 mm², Bæreline | Fjernelse | løbende meter
21.360.22 | EL ¦ Kabel ¦ Stærkstrømskabler ¦ 4-6 mm² | Stærkstrømskabel, 4-6 mm², Bæreline | Reetablering | løbende meter
21.360.23 | EL ¦ Kabel ¦ Stærkstrømskabler ¦ 4-6 mm² | Stærkstrømskabel, 4-6 mm², Bæreline | Demontering | løbende meter
21.360.24 | EL ¦ Kabel ¦ Stærkstrømskabler ¦ 4-6 mm² | Stærkstrømskabel, 4-6 mm², Bæreline | Genmontering | løbende meter
21.360.25 | EL ¦ Kabel ¦ Stærkstrømskabler ¦ 4-6 mm² | Stærkstrømskabel, 4-6 mm², Jord, åben kanal | Fjernelse | løbende meter
21.360.26 | EL ¦ Kabel ¦ Stærkstrømskabler ¦ 4-6 mm² | Stærkstrømskabel, 4-6 mm², Jord, åben kanal | Reetablering | løbende meter
21.360.27 | EL ¦ Kabel ¦ Stærkstrømskabler ¦ 4-6 mm² | Stærkstrømskabel, 4-6 mm², Jord, åben kanal | Demontering | løbende meter
21.360.28 | EL ¦ Kabel ¦ Stærkstrømskabler ¦ 4-6 mm² | Stærkstrømskabel, 4-6 mm², Jord, åben kanal | Genmontering | løbende meter
21.360.29 | EL ¦ Kabel ¦ Stærkstrømskabler ¦ 10-16 mm² | Stærkstrømskabel, 10-16 mm², Installationsrør | Fjernelse | løbende meter
21.360.30 | EL ¦ Kabel ¦ Stærkstrømskabler ¦ 10-16 mm² | Stærkstrømskabel, 10-16 mm², Installationsrør | Reetablering | løbende meter
21.360.31 | EL ¦ Kabel ¦ Stærkstrømskabler ¦ 10-16 mm² | Stærkstrømskabel, 10-16 mm², Installationsrør | Demontering | løbende meter
21.360.32 | EL ¦ Kabel ¦ Stærkstrømskabler ¦ 10-16 mm² | Stærkstrømskabel, 10-16 mm², Installationsrør | Genmontering | løbende meter
21.360.33 | EL ¦ Kabel ¦ Stærkstrømskabler ¦ 10-16 mm² | Stærkstrømskabel, 10-16 mm², Installationskanal | Fjernelse | løbende meter
21.360.34 | EL ¦ Kabel ¦ Stærkstrømskabler ¦ 10-16 mm² | Stærkstrømskabel, 10-16 mm², Installationskanal | Reetablering | løbende meter
21.360.35 | EL ¦ Kabel ¦ Stærkstrømskabler ¦ 10-16 mm² | Stærkstrømskabel, 10-16 mm², Installationskanal | Demontering | løbende meter
21.360.36 | EL ¦ Kabel ¦ Stærkstrømskabler ¦ 10-16 mm² | Stærkstrømskabel, 10-16 mm², Installationskanal | Genmontering | løbende meter
21.360.37 | EL ¦ Kabel ¦ Stærkstrømskabler ¦ 10-16 mm² | Stærkstrømskabel, 10-16 mm², Udvendigt | Fjernelse | løbende meter
21.360.38 | EL ¦ Kabel ¦ Stærkstrømskabler ¦ 10-16 mm² | Stærkstrømskabel, 10-16 mm², Udvendigt | Reetablering på træ | løbende meter
21.360.39 | EL ¦ Kabel ¦ Stærkstrømskabler ¦ 10-16 mm² | Stærkstrømskabel, 10-16 mm², Udvendigt | Demontering | løbende meter
21.360.40 | EL ¦ Kabel ¦ Stærkstrømskabler ¦ 10-16 mm² | Stærkstrømskabel, 10-16 mm², Udvendigt | Genmontering på træ | løbende meter
21.360.41 | EL ¦ Kabel ¦ Stærkstrømskabler ¦ 10-16 mm² | Stærkstrømskabel, 10-16 mm², Kabelstige/-hylde | Fjernelse | løbende meter
21.360.42 | EL ¦ Kabel ¦ Stærkstrømskabler ¦ 10-16 mm² | Stærkstrømskabel, 10-16 mm², Kabelstige/-hylde | Reetablering | løbende meter
21.360.43 | EL ¦ Kabel ¦ Stærkstrømskabler ¦ 10-16 mm² | Stærkstrømskabel, 10-16 mm², Kabelstige/-hylde | Demontering | løbende meter
21.360.44 | EL ¦ Kabel ¦ Stærkstrømskabler ¦ 10-16 mm² | Stærkstrømskabel, 10-16 mm², Kabelstige/-hylde | Genmontering | løbende meter
21.360.45 | EL ¦ Kabel ¦ Stærkstrømskabler ¦ 10-16 mm² | Stærkstrømskabel, 10-16 mm², Ankerskinne | Fjernelse | løbende meter
21.360.46 | EL ¦ Kabel ¦ Stærkstrømskabler ¦ 10-16 mm² | Stærkstrømskabel, 10-16 mm², Ankerskinne | Reetablering | løbende meter
21.360.47 | EL ¦ Kabel ¦ Stærkstrømskabler ¦ 10-16 mm² | Stærkstrømskabel, 10-16 mm², Ankerskinne | Demontering | løbende meter
21.360.48 | EL ¦ Kabel ¦ Stærkstrømskabler ¦ 10-16 mm² | Stærkstrømskabel, 10-16 mm², Ankerskinne | Genmontering | løbende meter
21.360.49 | EL ¦ Kabel ¦ Stærkstrømskabler ¦ 10-16 mm² | Stærkstrømskabel, 10-16 mm², Bæreline | Fjernelse | løbende meter
21.360.50 | EL ¦ Kabel ¦ Stærkstrømskabler ¦ 10-16 mm² | Stærkstrømskabel, 10-16 mm², Bæreline | Reetablering | løbende meter
21.360.51 | EL ¦ Kabel ¦ Stærkstrømskabler ¦ 10-16 mm² | Stærkstrømskabel, 10-16 mm², Bæreline | Demontering | løbende meter
21.360.52 | EL ¦ Kabel ¦ Stærkstrømskabler ¦ 10-16 mm² | Stærkstrømskabel, 10-16 mm², Bæreline | Genmontering | løbende meter
21.360.53 | EL ¦ Kabel ¦ Stærkstrømskabler ¦ 10-16 mm² | Stærkstrømskabel, 10-16 mm², Jord, åben kanal | Fjernelse | løbende meter
21.360.54 | EL ¦ Kabel ¦ Stærkstrømskabler ¦ 10-16 mm² | Stærkstrømskabel, 10-16 mm², Jord, åben kanal | Reetablering | løbende meter
21.360.55 | EL ¦ Kabel ¦ Stærkstrømskabler ¦ 10-16 mm² | Stærkstrømskabel, 10-16 mm², Jord, åben kanal | Demontering | løbende meter
21.360.56 | EL ¦ Kabel ¦ Stærkstrømskabler ¦ 10-16 mm² | Stærkstrømskabel, 10-16 mm², Jord, åben kanal | Genmontering | løbende meter
21.360.57 | EL ¦ Kabel ¦ Styrekabel ¦ ≤1,0 mm² ¦ ≤10 ledere | Styrekabel, ≤1,0 mm², ≤10 ledere, Installationsrør/-kanal | Fjernelse | løbende meter
21.360.58 | EL ¦ Kabel ¦ Styrekabel ¦ ≤1,0 mm² ¦ ≤10 ledere | Styrekabel, ≤1,0 mm², ≤10 ledere, Installationsrør/-kanal | Reetablering | løbende meter
21.360.59 | EL ¦ Kabel ¦ Styrekabel ¦ ≤1,0 mm² ¦ ≤10 ledere | Styrekabel, ≤1,0 mm², ≤10 ledere, Installationsrør/-kanal | Demontering | løbende meter
21.360.60 | EL ¦ Kabel ¦ Styrekabel ¦ ≤1,0 mm² ¦ ≤10 ledere | Styrekabel, ≤1,0 mm², ≤10 ledere, Installationsrør/-kanal | Genmontering | løbende meter
21.360.61 | EL ¦ Kabel ¦ Styrekabel ¦ ≤1,0 mm² ¦ ≤10 ledere | Styrekabel, ≤1,0 mm², ≤10 ledere, Udvendigt | Fjernelse | løbende meter
21.360.62 | EL ¦ Kabel ¦ Styrekabel ¦ ≤1,0 mm² ¦ ≤10 ledere | Styrekabel, ≤1,0 mm², ≤10 ledere, Udvendigt | Reetablering på træ | løbende meter
21.360.63 | EL ¦ Kabel ¦ Styrekabel ¦ ≤1,0 mm² ¦ ≤10 ledere | Styrekabel, ≤1,0 mm², ≤10 ledere, Udvendigt | Demontering | løbende meter
21.360.64 | EL ¦ Kabel ¦ Styrekabel ¦ ≤1,0 mm² ¦ ≤10 ledere | Styrekabel, ≤1,0 mm², ≤10 ledere, Udvendigt | Genmontering på træ | løbende meter
21.360.65 | EL ¦ Kabel ¦ Styrekabel ¦ ≤1,0 mm² ¦ ≤10 ledere | Styrekabel, ≤1,0 mm², ≤10 ledere, Kabelstige/-hylde | Fjernelse | løbende meter
21.360.66 | EL ¦ Kabel ¦ Styrekabel ¦ ≤1,0 mm² ¦ ≤10 ledere | Styrekabel, ≤1,0 mm², ≤10 ledere, Kabelstige/-hylde | Reetablering | løbende meter
21.360.67 | EL ¦ Kabel ¦ Styrekabel ¦ ≤1,0 mm² ¦ ≤10 ledere | Styrekabel, ≤1,0 mm², ≤10 ledere, Kabelstige/-hylde | Demontering | løbende meter
21.360.68 | EL ¦ Kabel ¦ Styrekabel ¦ ≤1,0 mm² ¦ ≤10 ledere | Styrekabel, ≤1,0 mm², ≤10 ledere, Kabelstige/-hylde | Genmontering | løbende meter
21.360.69 | EL ¦ Kabel ¦ Styrekabel ¦ ≤1,0 mm² ¦ ≤10 ledere | Styrekabel, ≤1,0 mm², ≤10 ledere, Ankerskinne | Fjernelse | løbende meter
21.360.70 | EL ¦ Kabel ¦ Styrekabel ¦ ≤1,0 mm² ¦ ≤10 ledere | Styrekabel, ≤1,0 mm², ≤10 ledere, Ankerskinne | Reetablering | løbende meter
21.360.71 | EL ¦ Kabel ¦ Styrekabel ¦ ≤1,0 mm² ¦ ≤10 ledere | Styrekabel, ≤1,0 mm², ≤10 ledere, Ankerskinne | Demontering | løbende meter
21.360.72 | EL ¦ Kabel ¦ Styrekabel ¦ ≤1,0 mm² ¦ ≤10 ledere | Styrekabel, ≤1,0 mm², ≤10 ledere, Ankerskinne | Genmontering | løbende meter
21.360.73 | EL ¦ Kabel ¦ Styrekabel ¦ ≤1,0 mm² ¦ ≤10 ledere | Styrekabel, ≤1,0 mm², ≤10 ledere, Bæreline | Fjernelse | løbende meter
21.360.74 | EL ¦ Kabel ¦ Styrekabel ¦ ≤1,0 mm² ¦ ≤10 ledere | Styrekabel, ≤1,0 mm², ≤10 ledere, Bæreline | Reetablering | løbende meter
21.360.75 | EL ¦ Kabel ¦ Styrekabel ¦ ≤1,0 mm² ¦ ≤10 ledere | Styrekabel, ≤1,0 mm², ≤10 ledere, Bæreline | Demontering | løbende meter
21.360.76 | EL ¦ Kabel ¦ Styrekabel ¦ ≤1,0 mm² ¦ ≤10 ledere | Styrekabel, ≤1,0 mm², ≤10 ledere, Bæreline | Genmontering | løbende meter
21.360.81 | EL ¦ Kabel ¦ Styrekabel ¦ ≤1,0 mm² ¦ 11-30 ledere | Styrekabel, ≤1,0 mm², 11-30 ledere, Installationsrør/-kanal | Fjernelse | løbende meter
21.360.82 | EL ¦ Kabel ¦ Styrekabel ¦ ≤1,0 mm² ¦ 11-30 ledere | Styrekabel, ≤1,0 mm², 11-30 ledere, Installationsrør/-kanal | Reetablering | løbende meter
21.360.83 | EL ¦ Kabel ¦ Styrekabel ¦ ≤1,0 mm² ¦ 11-30 ledere | Styrekabel, ≤1,0 mm², 11-30 ledere, Installationsrør/-kanal | Demontering | løbende meter
21.360.84 | EL ¦ Kabel ¦ Styrekabel ¦ ≤1,0 mm² ¦ 11-30 ledere | Styrekabel, ≤1,0 mm², 11-30 ledere, Installationsrør/-kanal | Genmontering | løbende meter
21.360.85 | EL ¦ Kabel ¦ Styrekabel ¦ ≤1,0 mm² ¦ 11-30 ledere | Styrekabel, ≤1,0 mm², 11-30 ledere, Udvendigt | Fjernelse | løbende meter
21.360.86 | EL ¦ Kabel ¦ Styrekabel ¦ ≤1,0 mm² ¦ 11-30 ledere | Styrekabel, ≤1,0 mm², 11-30 ledere, Udvendigt | Reetablering på træ | løbende meter
21.360.87 | EL ¦ Kabel ¦ Styrekabel ¦ ≤1,0 mm² ¦ 11-30 ledere | Styrekabel, ≤1,0 mm², 11-30 ledere, Udvendigt | Demontering | løbende meter
21.360.88 | EL ¦ Kabel ¦ Styrekabel ¦ ≤1,0 mm² ¦ 11-30 ledere | Styrekabel, ≤1,0 mm², 11-30 ledere, Udvendigt | Genmontering på træ | løbende meter
21.360.89 | EL ¦ Kabel ¦ Styrekabel ¦ ≤1,0 mm² ¦ 11-30 ledere | Styrekabel, ≤1,0 mm², 11-30 ledere, Kabelstige/-hylde | Fjernelse | løbende meter
21.360.90 | EL ¦ Kabel ¦ Styrekabel ¦ ≤1,0 mm² ¦ 11-30 ledere | Styrekabel, ≤1,0 mm², 11-30 ledere, Kabelstige/-hylde | Reetablering | løbende meter
21.360.91 | EL ¦ Kabel ¦ Styrekabel ¦ ≤1,0 mm² ¦ 11-30 ledere | Styrekabel, ≤1,0 mm², 11-30 ledere, Kabelstige/-hylde | Demontering | løbende meter
21.360.92 | EL ¦ Kabel ¦ Styrekabel ¦ ≤1,0 mm² ¦ 11-30 ledere | Styrekabel, ≤1,0 mm², 11-30 ledere, Kabelstige/-hylde | Genmontering | løbende meter
21.360.93 | EL ¦ Kabel ¦ Styrekabel ¦ ≤1,0 mm² ¦ 11-30 ledere | Styrekabel, ≤1,0 mm², 11-30 ledere, Ankerskinne | Fjernelse | løbende meter
21.360.94 | EL ¦ Kabel ¦ Styrekabel ¦ ≤1,0 mm² ¦ 11-30 ledere | Styrekabel, ≤1,0 mm², 11-30 ledere, Ankerskinne | Reetablering | løbende meter
21.360.95 | EL ¦ Kabel ¦ Styrekabel ¦ ≤1,0 mm² ¦ 11-30 ledere | Styrekabel, ≤1,0 mm², 11-30 ledere, Ankerskinne | Demontering | løbende meter
21.360.96 | EL ¦ Kabel ¦ Styrekabel ¦ ≤1,0 mm² ¦ 11-30 ledere | Styrekabel, ≤1,0 mm², 11-30 ledere, Ankerskinne | Genmontering | løbende meter
21.360.97 | EL ¦ Kabel ¦ Styrekabel ¦ ≤1,0 mm² ¦ 11-30 ledere | Styrekabel, ≤1,0 mm², 11-30 ledere, Bæreline | Fjernelse | løbende meter
21.360.98 | EL ¦ Kabel ¦ Styrekabel ¦ ≤1,0 mm² ¦ 11-30 ledere | Styrekabel, ≤1,0 mm², 11-30 ledere, Bæreline | Reetablering | løbende meter
21.360.99 | EL ¦ Kabel ¦ Styrekabel ¦ ≤1,0 mm² ¦ 11-30 ledere | Styrekabel, ≤1,0 mm², 11-30 ledere, Bæreline | Demontering | løbende meter
21.361.00 | EL ¦ Kabel ¦ Styrekabel ¦ ≤1,0 mm² ¦ 11-30 ledere | Styrekabel, ≤1,0 mm², 11-30 ledere, Bæreline | Genmontering | løbende meter
21.361.05 | EL ¦ Kabel ¦ Styrekabel ¦ 1,5 mm² ¦ ≤10 ledere | Styrekabel, 1,5 mm², ≤10 ledere, Installationsrør/-kanal | Fjernelse | løbende meter
21.361.06 | EL ¦ Kabel ¦ Styrekabel ¦ 1,5 mm² ¦ ≤10 ledere | Styrekabel, 1,5 mm², ≤10 ledere, Installationsrør/-kanal | Reetablering | løbende meter
21.361.07 | EL ¦ Kabel ¦ Styrekabel ¦ 1,5 mm² ¦ ≤10 ledere | Styrekabel, 1,5 mm², ≤10 ledere, Installationsrør/-kanal | Demontering | løbende meter
21.361.08 | EL ¦ Kabel ¦ Styrekabel ¦ 1,5 mm² ¦ ≤10 ledere | Styrekabel, 1,5 mm², ≤10 ledere, Installationsrør/-kanal | Genmontering | løbende meter
21.361.09 | EL ¦ Kabel ¦ Styrekabel ¦ 1,5 mm² ¦ ≤10 ledere | Styrekabel, 1,5 mm², ≤10 ledere, Udvendigt | Fjernelse | løbende meter
21.361.10 | EL ¦ Kabel ¦ Styrekabel ¦ 1,5 mm² ¦ ≤10 ledere | Styrekabel, 1,5 mm², ≤10 ledere, Udvendigt | Reetablering på træ | løbende meter
21.361.11 | EL ¦ Kabel ¦ Styrekabel ¦ 1,5 mm² ¦ ≤10 ledere | Styrekabel, 1,5 mm², ≤10 ledere, Udvendigt | Demontering | løbende meter
21.361.12 | EL ¦ Kabel ¦ Styrekabel ¦ 1,5 mm² ¦ ≤10 ledere | Styrekabel, 1,5 mm², ≤10 ledere, Udvendigt | Genmontering på træ | løbende meter
21.361.13 | EL ¦ Kabel ¦ Styrekabel ¦ 1,5 mm² ¦ ≤10 ledere | Styrekabel, 1,5 mm², ≤10 ledere, Kabelstige/-hylde | Fjernelse | løbende meter
21.361.14 | EL ¦ Kabel ¦ Styrekabel ¦ 1,5 mm² ¦ ≤10 ledere | Styrekabel, 1,5 mm², ≤10 ledere, Kabelstige/-hylde | Reetablering | løbende meter
21.361.15 | EL ¦ Kabel ¦ Styrekabel ¦ 1,5 mm² ¦ ≤10 ledere | Styrekabel, 1,5 mm², ≤10 ledere, Kabelstige/-hylde | Demontering | løbende meter
21.361.16 | EL ¦ Kabel ¦ Styrekabel ¦ 1,5 mm² ¦ ≤10 ledere | Styrekabel, 1,5 mm², ≤10 ledere, Kabelstige/-hylde | Genmontering | løbende meter
21.361.17 | EL ¦ Kabel ¦ Styrekabel ¦ 1,5 mm² ¦ ≤10 ledere | Styrekabel, 1,5 mm², ≤10 ledere, Ankerskinne | Fjernelse | løbende meter
21.361.18 | EL ¦ Kabel ¦ Styrekabel ¦ 1,5 mm² ¦ ≤10 ledere | Styrekabel, 1,5 mm², ≤10 ledere, Ankerskinne | Reetablering | løbende meter
21.361.19 | EL ¦ Kabel ¦ Styrekabel ¦ 1,5 mm² ¦ ≤10 ledere | Styrekabel, 1,5 mm², ≤10 ledere, Ankerskinne | Demontering | løbende meter
21.361.20 | EL ¦ Kabel ¦ Styrekabel ¦ 1,5 mm² ¦ ≤10 ledere | Styrekabel, 1,5 mm², ≤10 ledere, Ankerskinne | Genmontering | løbende meter
21.361.21 | EL ¦ Kabel ¦ Styrekabel ¦ 1,5 mm² ¦ ≤10 ledere | Styrekabel, 1,5 mm², ≤10 ledere, Bæreline | Fjernelse | løbende meter
21.361.22 | EL ¦ Kabel ¦ Styrekabel ¦ 1,5 mm² ¦ ≤10 ledere | Styrekabel, 1,5 mm², ≤10 ledere, Bæreline | Reetablering | løbende meter
21.361.23 | EL ¦ Kabel ¦ Styrekabel ¦ 1,5 mm² ¦ ≤10 ledere | Styrekabel, 1,5 mm², ≤10 ledere, Bæreline | Demontering | løbende meter
21.361.24 | EL ¦ Kabel ¦ Styrekabel ¦ 1,5 mm² ¦ ≤10 ledere | Styrekabel, 1,5 mm², ≤10 ledere, Bæreline | Genmontering | løbende meter
21.361.29 | EL ¦ Kabel ¦ Styrekabel ¦ 1,5 mm² ¦ 11-20 ledere | Styrekabel, 1,5 mm², 11-20 ledere, Installationsrør/-kanal | Fjernelse | løbende meter
21.361.30 | EL ¦ Kabel ¦ Styrekabel ¦ 1,5 mm² ¦ 11-20 ledere | Styrekabel, 1,5 mm², 11-20 ledere, Installationsrør/-kanal | Reetablering | løbende meter
21.361.31 | EL ¦ Kabel ¦ Styrekabel ¦ 1,5 mm² ¦ 11-20 ledere | Styrekabel, 1,5 mm², 11-20 ledere, Installationsrør/-kanal | Demontering | løbende meter
21.361.32 | EL ¦ Kabel ¦ Styrekabel ¦ 1,5 mm² ¦ 11-20 ledere | Styrekabel, 1,5 mm², 11-20 ledere, Installationsrør/-kanal | Genmontering | løbende meter
21.361.33 | EL ¦ Kabel ¦ Styrekabel ¦ 1,5 mm² ¦ 11-20 ledere | Styrekabel, 1,5 mm², 11-20 ledere, Udvendigt | Fjernelse | løbende meter
21.361.34 | EL ¦ Kabel ¦ Styrekabel ¦ 1,5 mm² ¦ 11-20 ledere | Styrekabel, 1,5 mm², 11-20 ledere, Udvendigt | Reetablering på træ | løbende meter
21.361.35 | EL ¦ Kabel ¦ Styrekabel ¦ 1,5 mm² ¦ 11-20 ledere | Styrekabel, 1,5 mm², 11-20 ledere, Udvendigt | Demontering | løbende meter
21.361.36 | EL ¦ Kabel ¦ Styrekabel ¦ 1,5 mm² ¦ 11-20 ledere | Styrekabel, 1,5 mm², 11-20 ledere, Udvendigt | Genmontering på træ | løbende meter
21.361.37 | EL ¦ Kabel ¦ Styrekabel ¦ 1,5 mm² ¦ 11-20 ledere | Styrekabel, 1,5 mm², 11-20 ledere, Kabelstige/-hylde | Fjernelse | løbende meter
21.361.38 | EL ¦ Kabel ¦ Styrekabel ¦ 1,5 mm² ¦ 11-20 ledere | Styrekabel, 1,5 mm², 11-20 ledere, Kabelstige/-hylde | Reetablering | løbende meter
21.361.39 | EL ¦ Kabel ¦ Styrekabel ¦ 1,5 mm² ¦ 11-20 ledere | Styrekabel, 1,5 mm², 11-20 ledere, Kabelstige/-hylde | Demontering | løbende meter
21.361.40 | EL ¦ Kabel ¦ Styrekabel ¦ 1,5 mm² ¦ 11-20 ledere | Styrekabel, 1,5 mm², 11-20 ledere, Kabelstige/-hylde | Genmontering | løbende meter
21.361.41 | EL ¦ Kabel ¦ Styrekabel ¦ 1,5 mm² ¦ 11-20 ledere | Styrekabel, 1,5 mm², 11-20 ledere, Ankerskinne | Fjernelse | løbende meter
21.361.42 | EL ¦ Kabel ¦ Styrekabel ¦ 1,5 mm² ¦ 11-20 ledere | Styrekabel, 1,5 mm², 11-20 ledere, Ankerskinne | Reetablering | løbende meter
21.361.43 | EL ¦ Kabel ¦ Styrekabel ¦ 1,5 mm² ¦ 11-20 ledere | Styrekabel, 1,5 mm², 11-20 ledere, Ankerskinne | Demontering | løbende meter
21.361.44 | EL ¦ Kabel ¦ Styrekabel ¦ 1,5 mm² ¦ 11-20 ledere | Styrekabel, 1,5 mm², 11-20 ledere, Ankerskinne | Genmontering | løbende meter
21.361.45 | EL ¦ Kabel ¦ Styrekabel ¦ 1,5 mm² ¦ 11-20 ledere | Styrekabel, 1,5 mm², 11-20 ledere, Bæreline | Fjernelse | løbende meter
21.361.46 | EL ¦ Kabel ¦ Styrekabel ¦ 1,5 mm² ¦ 11-20 ledere | Styrekabel, 1,5 mm², 11-20 ledere, Bæreline | Reetablering | løbende meter
21.361.47 | EL ¦ Kabel ¦ Styrekabel ¦ 1,5 mm² ¦ 11-20 ledere | Styrekabel, 1,5 mm², 11-20 ledere, Bæreline | Demontering | løbende meter
21.361.48 | EL ¦ Kabel ¦ Styrekabel ¦ 1,5 mm² ¦ 11-20 ledere | Styrekabel, 1,5 mm², 11-20 ledere, Bæreline | Genmontering | løbende meter
21.361.53 | EL ¦ Kabel ¦ Samlingskabel ¦ ≤2,5 mm² | Koblingskabel, ≤2,5 mm², Installationsrør/-kanal | Fjernelse | løbende meter
21.361.54 | EL ¦ Kabel ¦ Samlingskabel ¦ ≤2,5 mm² | Koblingskabel, ≤2,5 mm², Installationsrør/-kanal | Reetablering | løbende meter
21.361.55 | EL ¦ Kabel ¦ Samlingskabel ¦ ≤2,5 mm² | Koblingskabel, ≤2,5 mm², Installationsrør/-kanal | Demontering | løbende meter
21.361.56 | EL ¦ Kabel ¦ Samlingskabel ¦ ≤2,5 mm² | Koblingskabel, ≤2,5 mm², Installationsrør/-kanal | Genmontering | løbende meter
21.361.57 | EL ¦ Kabel ¦ Samlingskabel ¦ 4-6 mm² | Koblingskabel, 4-6 mm², Installationsrør/-kanal | Fjernelse | løbende meter
21.361.58 | EL ¦ Kabel ¦ Samlingskabel ¦ 4-6 mm² | Koblingskabel, 4-6 mm², Installationsrør/-kanal | Reetablering | løbende meter
21.361.59 | EL ¦ Kabel ¦ Samlingskabel ¦ 4-6 mm² | Koblingskabel, 4-6 mm², Installationsrør/-kanal | Demontering | løbende meter
21.361.60 | EL ¦ Kabel ¦ Samlingskabel ¦ 4-6 mm² | Koblingskabel, 4-6 mm², Installationsrør/-kanal | Genmontering | løbende meter
21.361.61 | EL ¦ Kabel ¦ Samlingskabel ¦ 10-16 mm² | Koblingskabel, 10-16 mm², Installationsrør/-kanal | Fjernelse | løbende meter
21.361.62 | EL ¦ Kabel ¦ Samlingskabel ¦ 10-16 mm² | Koblingskabel, 10-16 mm², Installationsrør/-kanal | Reetablering | løbende meter
21.361.63 | EL ¦ Kabel ¦ Samlingskabel ¦ 10-16 mm² | Koblingskabel, 10-16 mm², Installationsrør/-kanal | Demontering | løbende meter
21.361.64 | EL ¦ Kabel ¦ Samlingskabel ¦ 10-16 mm² | Koblingskabel, 10-16 mm², Installationsrør/-kanal | Genmontering | løbende meter
21.361.65 | EL ¦ Kabel ¦ Installationskabel ¦ ≤2,5 mm² | Installationskabel, ≤2,5 mm², Installationsrør/-kanal | Fjernelse | løbende meter
21.361.66 | EL ¦ Kabel ¦ Installationskabel ¦ ≤2,5 mm² | Installationskabel, ≤2,5 mm², Installationsrør/-kanal | Reetablering | løbende meter
21.361.67 | EL ¦ Kabel ¦ Installationskabel ¦ ≤2,5 mm² | Installationskabel, ≤2,5 mm², Installationsrør/-kanal | Demontering | løbende meter
21.361.68 | EL ¦ Kabel ¦ Installationskabel ¦ ≤2,5 mm² | Installationskabel, ≤2,5 mm², Installationsrør/-kanal | Genmontering | løbende meter
21.361.69 | EL ¦ Kabel ¦ Stærkstrømskabler ¦ ≤2,5 mm² | Stærkstrømskabel, ≤2,5 mm², Udvendigt | Reetablering på beton, tegl, stål | løbende meter
21.361.70 | EL ¦ Kabel ¦ Stærkstrømskabler ¦ ≤2,5 mm² | Stærkstrømskabel, ≤2,5 mm², Udvendigt | Genmontering på beton, tegl, stål | løbende meter
21.361.71 | EL ¦ Kabel ¦ Stærkstrømskabler ¦ 4-6 mm² | Stærkstrømskabel, 4-6 mm², Udvendigt | Reetablering på beton, tegl, stål | løbende meter
21.361.72 | EL ¦ Kabel ¦ Stærkstrømskabler ¦ 4-6 mm² | Stærkstrømskabel, 4-6 mm², Udvendigt | Genmontering på beton, tegl, stål | løbende meter
21.361.73 | EL ¦ Kabel ¦ Stærkstrømskabler ¦ 10-16 mm² | Stærkstrømskabel, 10-16 mm², Udvendigt | Reetablering på beton, tegl, stål | løbende meter
21.361.74 | EL ¦ Kabel ¦ Stærkstrømskabler ¦ 10-16 mm² | Stærkstrømskabel, 10-16 mm², Udvendigt | Genmontering på beton, tegl, stål | løbende meter
21.361.75 | EL ¦ Kabel ¦ Styrekabel ¦ ≤1,0 mm² ¦ ≤10 ledere | Styrekabel, ≤1,0 mm², ≤10 ledere, Udvendigt | Reetablering på beton, tegl, stål | løbende meter
21.361.76 | EL ¦ Kabel ¦ Styrekabel ¦ ≤1,0 mm² ¦ ≤10 ledere | Styrekabel, ≤1,0 mm², ≤10 ledere, Udvendigt | Genmontering på beton, tegl, stål | løbende meter
21.361.77 | EL ¦ Kabel ¦ Styrekabel ¦ ≤1,0 mm² ¦ 11-30 ledere | Styrekabel, ≤1,0 mm², 11-30 ledere, Udvendigt | Reetablering på beton, tegl, stål | løbende meter
21.361.78 | EL ¦ Kabel ¦ Styrekabel ¦ ≤1,0 mm² ¦ 11-30 ledere | Styrekabel, ≤1,0 mm², 11-30 ledere, Udvendigt | Genmontering på beton, tegl, stål | løbende meter
21.361.79 | EL ¦ Kabel ¦ Styrekabel ¦ 1,5 mm² ¦ ≤10 ledere | Styrekabel, 1,5 mm², ≤10 ledere, Udvendigt | Reetablering på beton, tegl, stål | løbende meter
21.361.80 | EL ¦ Kabel ¦ Styrekabel ¦ 1,5 mm² ¦ ≤10 ledere | Styrekabel, 1,5 mm², ≤10 ledere, Udvendigt | Genmontering på beton, tegl, stål | løbende meter
21.361.81 | EL ¦ Kabel ¦ Styrekabel ¦ 1,5 mm² ¦ 11-20 ledere | Styrekabel, 1,5 mm², 11-20 ledere, Udvendigt | Reetablering på beton, tegl, stål | løbende meter
21.361.82 | EL ¦ Kabel ¦ Styrekabel ¦ 1,5 mm² ¦ 11-20 ledere | Styrekabel, 1,5 mm², 11-20 ledere, Udvendigt | Genmontering på beton, tegl, stål | løbende meter
21.361.83 | EL ¦ Kabel ¦ Installationskabel ¦ ≤2,5 mm² | Installationskabel, ≤2,5 mm², Kabelstige/-hylde | Fjernelse | løbende meter
21.361.84 | EL ¦ Kabel ¦ Installationskabel ¦ ≤2,5 mm² | Installationskabel, ≤2,5 mm², Kabelstige/-hylde | Reetablering | løbende meter
21.361.85 | EL ¦ Kabel ¦ Installationskabel ¦ ≤2,5 mm² | Installationskabel, ≤2,5 mm², Kabelstige/-hylde | Demontering | løbende meter
21.361.86 | EL ¦ Kabel ¦ Installationskabel ¦ ≤2,5 mm² | Installationskabel, ≤2,5 mm², Kabelstige/-hylde | Genmontering | løbende meter
21.361.87 | EL ¦ Kabel ¦ Installationskabel ¦ ≤2,5 mm² | Installationskabel, ≤2,5 mm², Ankerskinne | Fjernelse | løbende meter
21.361.88 | EL ¦ Kabel ¦ Installationskabel ¦ ≤2,5 mm² | Installationskabel, ≤2,5 mm², Ankerskinne | Reetablering | løbende meter
21.361.89 | EL ¦ Kabel ¦ Installationskabel ¦ ≤2,5 mm² | Installationskabel, ≤2,5 mm², Ankerskinne | Demontering | løbende meter
21.361.90 | EL ¦ Kabel ¦ Installationskabel ¦ ≤2,5 mm² | Installationskabel, ≤2,5 mm², Ankerskinne | Genmontering | løbende meter
21.361.91 | EL ¦ Kabel ¦ Installationskabel ¦ ≤2,5 mm² | Installationskabel, ≤2,5 mm², Bæreline | Fjernelse | løbende meter
21.361.92 | EL ¦ Kabel ¦ Installationskabel ¦ ≤2,5 mm² | Installationskabel, ≤2,5 mm², Bæreline | Reetablering | løbende meter
21.361.93 | EL ¦ Kabel ¦ Installationskabel ¦ ≤2,5 mm² | Installationskabel, ≤2,5 mm², Bæreline | Demontering | løbende meter
21.361.94 | EL ¦ Kabel ¦ Installationskabel ¦ ≤2,5 mm² | Installationskabel, ≤2,5 mm², Bæreline | Genmontering | løbende meter
21.361.95 | EL ¦ Kabel ¦ Installationskabel ¦ 4-6 mm² | Installationskabel, 4-6 mm², Installationsrør/-kanal | Fjernelse | løbende meter
21.361.96 | EL ¦ Kabel ¦ Installationskabel ¦ 4-6 mm² | Installationskabel, 4-6 mm², Installationsrør/-kanal | Reetablering | løbende meter
21.361.97 | EL ¦ Kabel ¦ Installationskabel ¦ 4-6 mm² | Installationskabel, 4-6 mm², Installationsrør/-kanal | Demontering | løbende meter
21.361.98 | EL ¦ Kabel ¦ Installationskabel ¦ 4-6 mm² | Installationskabel, 4-6 mm², Installationsrør/-kanal | Genmontering | løbende meter
21.361.99 | EL ¦ Kabel ¦ Installationskabel ¦ 4-6 mm² | Installationskabel, 4-6 mm², Udvendigt | Fjernelse | løbende meter
21.362.00 | EL ¦ Kabel ¦ Installationskabel ¦ 4-6 mm² | Installationskabel, 4-6 mm², Udvendigt | Reetablering på træ | løbende meter
21.362.01 | EL ¦ Kabel ¦ Installationskabel ¦ 4-6 mm² | Installationskabel, 4-6 mm², Udvendigt | Reetablering på beton, tegl, stål | løbende meter
21.362.02 | EL ¦ Kabel ¦ Installationskabel ¦ 4-6 mm² | Installationskabel, 4-6 mm², Udvendigt | Demontering | løbende meter
21.362.03 | EL ¦ Kabel ¦ Installationskabel ¦ 4-6 mm² | Installationskabel, 4-6 mm², Udvendigt | Genmontering på træ | løbende meter
21.362.04 | EL ¦ Kabel ¦ Installationskabel ¦ 4-6 mm² | Installationskabel, 4-6 mm², Udvendigt | Genmontering på beton, tegl, stål | løbende meter
21.362.05 | EL ¦ Kabel ¦ Installationskabel ¦ 4-6 mm² | Installationskabel, 4-6 mm², Kabelstige/-hylde | Fjernelse | løbende meter
21.362.06 | EL ¦ Kabel ¦ Installationskabel ¦ 4-6 mm² | Installationskabel, 4-6 mm², Kabelstige/-hylde | Reetablering | løbende meter
21.362.07 | EL ¦ Kabel ¦ Installationskabel ¦ 4-6 mm² | Installationskabel, 4-6 mm², Kabelstige/-hylde | Demontering | løbende meter
21.362.08 | EL ¦ Kabel ¦ Installationskabel ¦ 4-6 mm² | Installationskabel, 4-6 mm², Kabelstige/-hylde | Genmontering | løbende meter
21.362.09 | EL ¦ Kabel ¦ Installationskabel ¦ 4-6 mm² | Installationskabel, 4-6 mm², ankerskinne | Fjernelse | løbende meter
21.362.10 | EL ¦ Kabel ¦ Installationskabel ¦ 4-6 mm² | Installationskabel, 4-6 mm², ankerskinne | Reetablering | løbende meter
21.362.11 | EL ¦ Kabel ¦ Installationskabel ¦ 4-6 mm² | Installationskabel, 4-6 mm², ankerskinne | Demontering | løbende meter
21.362.12 | EL ¦ Kabel ¦ Installationskabel ¦ 4-6 mm² | Installationskabel, 4-6 mm², ankerskinne | Genmontering | løbende meter
21.362.13 | EL ¦ Kabel ¦ Installationskabel ¦ 4-6 mm² | Installationskabel, 4-6 mm², Bæreline | Fjernelse | løbende meter
21.362.14 | EL ¦ Kabel ¦ Installationskabel ¦ 4-6 mm² | Installationskabel, 4-6 mm², Bæreline | Reetablering | løbende meter
21.362.15 | EL ¦ Kabel ¦ Installationskabel ¦ 4-6 mm² | Installationskabel, 4-6 mm², Bæreline | Demontering | løbende meter
21.362.16 | EL ¦ Kabel ¦ Installationskabel ¦ 4-6 mm² | Installationskabel, 4-6 mm², Bæreline | Genmontering | løbende meter
21.362.17 | EL ¦ Kabel ¦ Installationskabel ¦ 10-16 mm² | Installationskabel, 10-16 mm², Installationsrør/-kanal | Fjernelse | løbende meter
21.362.18 | EL ¦ Kabel ¦ Installationskabel ¦ 10-16 mm² | Installationskabel, 10-16 mm², Installationsrør/-kanal | Reetablering | løbende meter
21.362.19 | EL ¦ Kabel ¦ Installationskabel ¦ 10-16 mm² | Installationskabel, 10-16 mm², Installationsrør/-kanal | Demontering | løbende meter
21.362.20 | EL ¦ Kabel ¦ Installationskabel ¦ 10-16 mm² | Installationskabel, 10-16 mm², Installationsrør/-kanal | Genmontering | løbende meter
21.362.21 | EL ¦ Kabel ¦ Installationskabel ¦ 10-16 mm² | Installationskabel, 10-16 mm², Udvendigt | Fjernelse | løbende meter
21.362.22 | EL ¦ Kabel ¦ Installationskabel ¦ 10-16 mm² | Installationskabel, 10-16 mm², Udvendigt | Reetablering på træ | løbende meter
21.362.23 | EL ¦ Kabel ¦ Installationskabel ¦ 10-16 mm² | Installationskabel, 10-16 mm², Udvendigt | Reetablering på beton, tegl, stål | løbende meter
21.362.24 | EL ¦ Kabel ¦ Installationskabel ¦ 10-16 mm² | Installationskabel, 10-16 mm², Udvendigt | Demontering | løbende meter
21.362.25 | EL ¦ Kabel ¦ Installationskabel ¦ 10-16 mm² | Installationskabel, 10-16 mm², Udvendigt | Genmontering på træ | løbende meter
21.362.26 | EL ¦ Kabel ¦ Installationskabel ¦ 10-16 mm² | Installationskabel, 10-16 mm², Udvendigt | Genmontering på beton, tegl, stål | løbende meter
21.362.27 | EL ¦ Kabel ¦ Installationskabel ¦ 10-16 mm² | Installationskabel, 10-16 mm², Kabelstige/-hylde | Fjernelse | løbende meter
21.362.28 | EL ¦ Kabel ¦ Installationskabel ¦ 10-16 mm² | Installationskabel, 10-16 mm², Kabelstige/-hylde | Reetablering | løbende meter
21.362.29 | EL ¦ Kabel ¦ Installationskabel ¦ 10-16 mm² | Installationskabel, 10-16 mm², Kabelstige/-hylde | Demontering | løbende meter
21.362.30 | EL ¦ Kabel ¦ Installationskabel ¦ 10-16 mm² | Installationskabel, 10-16 mm², Kabelstige/-hylde | Genmontering | løbende meter
21.362.31 | EL ¦ Kabel ¦ Installationskabel ¦ 10-16 mm² | Installationskabel, 10-16 mm², Ankerskinne | Fjernelse | løbende meter
21.362.32 | EL ¦ Kabel ¦ Installationskabel ¦ 10-16 mm² | Installationskabel, 10-16 mm², Ankerskinne | Reetablering | løbende meter
21.362.33 | EL ¦ Kabel ¦ Installationskabel ¦ 10-16 mm² | Installationskabel, 10-16 mm², Ankerskinne | Demontering | løbende meter
21.362.34 | EL ¦ Kabel ¦ Installationskabel ¦ 10-16 mm² | Installationskabel, 10-16 mm², Ankerskinne | Genmontering | løbende meter
21.362.35 | EL ¦ Kabel ¦ Installationskabel ¦ 10-16 mm² | Installationskabel, 10-16 mm², Bæreline | Fjernelse | løbende meter
21.362.36 | EL ¦ Kabel ¦ Installationskabel ¦ 10-16 mm² | Installationskabel, 10-16 mm², Bæreline | Reetablering | løbende meter
21.362.37 | EL ¦ Kabel ¦ Installationskabel ¦ 10-16 mm² | Installationskabel, 10-16 mm², Bæreline | Demontering | løbende meter
21.362.38 | EL ¦ Kabel ¦ Installationskabel ¦ 10-16 mm² | Installationskabel, 10-16 mm², Bæreline | Genmontering | løbende meter
21.362.39 | EL ¦ Kabel ¦ Tilslutningskabel ¦ ≤2,5 mm² | Tilslutningskabel, ≤2,5 mm², Installationsrør/-kanal | Fjernelse | løbende meter
21.362.40 | EL ¦ Kabel ¦ Tilslutningskabel ¦ ≤2,5 mm² | Tilslutningskabel, ≤2,5 mm², Installationsrør/-kanal | Reetablering | løbende meter
21.362.41 | EL ¦ Kabel ¦ Tilslutningskabel ¦ ≤2,5 mm² | Tilslutningskabel, ≤2,5 mm², Installationsrør/-kanal | Demontering | løbende meter
21.362.42 | EL ¦ Kabel ¦ Tilslutningskabel ¦ ≤2,5 mm² | Tilslutningskabel, ≤2,5 mm², Installationsrør/-kanal | Genmontering | løbende meter
21.362.43 | EL ¦ Kabel ¦ Tilslutningskabel ¦ ≤2,5 mm² | Tilslutningskabel, ≤2,5 mm², Udvendigt | Fjernelse | løbende meter
21.362.44 | EL ¦ Kabel ¦ Tilslutningskabel ¦ ≤2,5 mm² | Tilslutningskabel, ≤2,5 mm², Udvendigt | Reetablering på træ | løbende meter
21.362.45 | EL ¦ Kabel ¦ Tilslutningskabel ¦ ≤2,5 mm² | Tilslutningskabel, ≤2,5 mm², Udvendigt | Reetablering på beton, tegl, stål | løbende meter
21.362.46 | EL ¦ Kabel ¦ Tilslutningskabel ¦ ≤2,5 mm² | Tilslutningskabel, ≤2,5 mm², Udvendigt | Demontering | løbende meter
21.362.47 | EL ¦ Kabel ¦ Tilslutningskabel ¦ ≤2,5 mm² | Tilslutningskabel, ≤2,5 mm², Udvendigt | Genmontering på træ | løbende meter
21.362.48 | EL ¦ Kabel ¦ Tilslutningskabel ¦ ≤2,5 mm² | Tilslutningskabel, ≤2,5 mm², Udvendigt | Genmontering på beton, tegl, stål | løbende meter
21.362.49 | EL ¦ Kabel ¦ Tilslutningskabel ¦ ≤2,5 mm² | Tilslutningskabel, ≤2,5 mm², Kabelstige/-hylde | Fjernelse | løbende meter
21.362.50 | EL ¦ Kabel ¦ Tilslutningskabel ¦ ≤2,5 mm² | Tilslutningskabel, ≤2,5 mm², Kabelstige/-hylde | Reetablering | løbende meter
21.362.51 | EL ¦ Kabel ¦ Tilslutningskabel ¦ ≤2,5 mm² | Tilslutningskabel, ≤2,5 mm², Kabelstige/-hylde | Demontering | løbende meter
21.362.52 | EL ¦ Kabel ¦ Tilslutningskabel ¦ ≤2,5 mm² | Tilslutningskabel, ≤2,5 mm², Kabelstige/-hylde | Genmontering | løbende meter
21.362.53 | EL ¦ Kabel ¦ Tilslutningskabel ¦ ≤2,5 mm² | Tilslutningskabel, ≤2,5 mm², Ankerskinne | Fjernelse | løbende meter
21.362.54 | EL ¦ Kabel ¦ Tilslutningskabel ¦ ≤2,5 mm² | Tilslutningskabel, ≤2,5 mm², Ankerskinne | Reetablering | løbende meter
21.362.55 | EL ¦ Kabel ¦ Tilslutningskabel ¦ ≤2,5 mm² | Tilslutningskabel, ≤2,5 mm², Ankerskinne | Demontering | løbende meter
21.362.56 | EL ¦ Kabel ¦ Tilslutningskabel ¦ ≤2,5 mm² | Tilslutningskabel, ≤2,5 mm², Ankerskinne | Genmontering | løbende meter
21.362.57 | EL ¦ Kabel ¦ Tilslutningskabel ¦ ≤2,5 mm² | Tilslutningskabel, ≤2,5 mm², Bæreline | Fjernelse | løbende meter
21.362.58 | EL ¦ Kabel ¦ Tilslutningskabel ¦ ≤2,5 mm² | Tilslutningskabel, ≤2,5 mm², Bæreline | Reetablering | løbende meter
21.362.59 | EL ¦ Kabel ¦ Tilslutningskabel ¦ ≤2,5 mm² | Tilslutningskabel, ≤2,5 mm², Bæreline | Demontering | løbende meter
21.362.60 | EL ¦ Kabel ¦ Tilslutningskabel ¦ ≤2,5 mm² | Tilslutningskabel, ≤2,5 mm², Bæreline | Genmontering | løbende meter
21.362.61 | EL ¦ Kabel ¦ Tilslutningskabel ¦ 4-6 mm² | Tilslutningskabel, 4-6 mm², Installationsrør/-kanal | Fjernelse | løbende meter
21.362.62 | EL ¦ Kabel ¦ Tilslutningskabel ¦ 4-6 mm² | Tilslutningskabel, 4-6 mm², Installationsrør/-kanal | Reetablering | løbende meter
21.362.63 | EL ¦ Kabel ¦ Tilslutningskabel ¦ 4-6 mm² | Tilslutningskabel, 4-6 mm², Installationsrør/-kanal | Demontering | løbende meter
21.362.64 | EL ¦ Kabel ¦ Tilslutningskabel ¦ 4-6 mm² | Tilslutningskabel, 4-6 mm², Installationsrør/-kanal | Genmontering | løbende meter
21.362.65 | EL ¦ Kabel ¦ Tilslutningskabel ¦ 4-6 mm² | Tilslutningskabel, 4-6 mm², Udvendigt | Fjernelse | løbende meter
21.362.66 | EL ¦ Kabel ¦ Tilslutningskabel ¦ 4-6 mm² | Tilslutningskabel, 4-6 mm², Udvendigt | Reetablering på træ | løbende meter
21.362.67 | EL ¦ Kabel ¦ Tilslutningskabel ¦ 4-6 mm² | Tilslutningskabel, 4-6 mm², Udvendigt | Reetablering på beton, tegl, stål | løbende meter
21.362.68 | EL ¦ Kabel ¦ Tilslutningskabel ¦ 4-6 mm² | Tilslutningskabel, 4-6 mm², Udvendigt | Demontering | løbende meter
21.362.69 | EL ¦ Kabel ¦ Tilslutningskabel ¦ 4-6 mm² | Tilslutningskabel, 4-6 mm², Udvendigt | Genmontering på træ | løbende meter
21.362.70 | EL ¦ Kabel ¦ Tilslutningskabel ¦ 4-6 mm² | Tilslutningskabel, 4-6 mm², Udvendigt | Genmontering på beton, tegl, stål | løbende meter
21.362.71 | EL ¦ Kabel ¦ Tilslutningskabel ¦ 4-6 mm² | Tilslutningskabel, 4-6 mm², Kabelstige/-hylde | Fjernelse | løbende meter
21.362.72 | EL ¦ Kabel ¦ Tilslutningskabel ¦ 4-6 mm² | Tilslutningskabel, 4-6 mm², Kabelstige/-hylde | Reetablering | løbende meter
21.362.73 | EL ¦ Kabel ¦ Tilslutningskabel ¦ 4-6 mm² | Tilslutningskabel, 4-6 mm², Kabelstige/-hylde | Demontering | løbende meter
21.362.74 | EL ¦ Kabel ¦ Tilslutningskabel ¦ 4-6 mm² | Tilslutningskabel, 4-6 mm², Kabelstige/-hylde | Genmontering | løbende meter
21.362.75 | EL ¦ Kabel ¦ Tilslutningskabel ¦ 4-6 mm² | Tilslutningskabel, 4-6 mm², Ankerskinne | Fjernelse | løbende meter
21.362.76 | EL ¦ Kabel ¦ Tilslutningskabel ¦ 4-6 mm² | Tilslutningskabel, 4-6 mm², Ankerskinne | Reetablering | løbende meter
21.362.77 | EL ¦ Kabel ¦ Tilslutningskabel ¦ 4-6 mm² | Tilslutningskabel, 4-6 mm², Ankerskinne | Demontering | løbende meter
21.362.78 | EL ¦ Kabel ¦ Tilslutningskabel ¦ 4-6 mm² | Tilslutningskabel, 4-6 mm², Ankerskinne | Genmontering | løbende meter
21.362.79 | EL ¦ Kabel ¦ Tilslutningskabel ¦ 4-6 mm² | Tilslutningskabel, 4-6 mm², Bæreline | Fjernelse | løbende meter
21.362.80 | EL ¦ Kabel ¦ Tilslutningskabel ¦ 4-6 mm² | Tilslutningskabel, 4-6 mm², Bæreline | Reetablering | løbende meter
21.362.81 | EL ¦ Kabel ¦ Tilslutningskabel ¦ 4-6 mm² | Tilslutningskabel, 4-6 mm², Bæreline | Demontering | løbende meter
21.362.82 | EL ¦ Kabel ¦ Tilslutningskabel ¦ 4-6 mm² | Tilslutningskabel, 4-6 mm², Bæreline | Genmontering | løbende meter
21.362.85 | EL ¦ Kabel ¦ Tilslutningskabel ¦ 10-16 mm² | Tilslutningskabel, 10-16 mm², Installationsrør/-kanal | Fjernelse | løbende meter
21.362.86 | EL ¦ Kabel ¦ Tilslutningskabel ¦ 10-16 mm² | Tilslutningskabel, 10-16 mm², Installationsrør/-kanal | Reetablering | løbende meter
21.362.87 | EL ¦ Kabel ¦ Tilslutningskabel ¦ 10-16 mm² | Tilslutningskabel, 10-16 mm², Installationsrør/-kanal | Demontering | løbende meter
21.362.88 | EL ¦ Kabel ¦ Tilslutningskabel ¦ 10-16 mm² | Tilslutningskabel, 10-16 mm², Installationsrør/-kanal | Genmontering | løbende meter
21.362.89 | EL ¦ Kabel ¦ Tilslutningskabel ¦ 10-16 mm² | Tilslutningskabel, 10-16 mm², Udvendigt | Fjernelse | løbende meter
21.362.90 | EL ¦ Kabel ¦ Tilslutningskabel ¦ 10-16 mm² | Tilslutningskabel, 10-16 mm², Udvendigt | Reetablering på træ | løbende meter
21.362.91 | EL ¦ Kabel ¦ Tilslutningskabel ¦ 10-16 mm² | Tilslutningskabel, 10-16 mm², Udvendigt | Reetablering på beton, tegl, stål | løbende meter
21.362.92 | EL ¦ Kabel ¦ Tilslutningskabel ¦ 10-16 mm² | Tilslutningskabel, 10-16 mm², Udvendigt | Demontering | løbende meter
21.362.93 | EL ¦ Kabel ¦ Tilslutningskabel ¦ 10-16 mm² | Tilslutningskabel, 10-16 mm², Udvendigt | Genmontering på træ | løbende meter
21.362.94 | EL ¦ Kabel ¦ Tilslutningskabel ¦ 10-16 mm² | Tilslutningskabel, 10-16 mm², Udvendigt | Genmontering på beton, tegl, stål | løbende meter
21.362.95 | EL ¦ Kabel ¦ Tilslutningskabel ¦ 10-16 mm² | Tilslutningskabel, 10-16 mm², Kabelstige/-hylde | Fjernelse | løbende meter
21.362.96 | EL ¦ Kabel ¦ Tilslutningskabel ¦ 10-16 mm² | Tilslutningskabel, 10-16 mm², Kabelstige/-hylde | Reetablering | løbende meter
21.362.97 | EL ¦ Kabel ¦ Tilslutningskabel ¦ 10-16 mm² | Tilslutningskabel, 10-16 mm², Kabelstige/-hylde | Demontering | løbende meter
21.362.98 | EL ¦ Kabel ¦ Tilslutningskabel ¦ 10-16 mm² | Tilslutningskabel, 10-16 mm², Kabelstige/-hylde | Genmontering | løbende meter
21.362.99 | EL ¦ Kabel ¦ Tilslutningskabel ¦ 10-16 mm² | Tilslutningskabel, 10-16 mm², Ankerskinne | Fjernelse | løbende meter
21.363.00 | EL ¦ Kabel ¦ Tilslutningskabel ¦ 10-16 mm² | Tilslutningskabel, 10-16 mm², Ankerskinne | Reetablering | løbende meter
21.363.01 | EL ¦ Kabel ¦ Tilslutningskabel ¦ 10-16 mm² | Tilslutningskabel, 10-16 mm², Ankerskinne | Demontering | løbende meter
21.363.02 | EL ¦ Kabel ¦ Tilslutningskabel ¦ 10-16 mm² | Tilslutningskabel, 10-16 mm², Ankerskinne | Genmontering | løbende meter
21.363.03 | EL ¦ Kabel ¦ Tilslutningskabel ¦ 10-16 mm² | Tilslutningskabel, 10-16 mm², Bæreline | Fjernelse | løbende meter
21.363.04 | EL ¦ Kabel ¦ Tilslutningskabel ¦ 10-16 mm² | Tilslutningskabel, 10-16 mm², Bæreline | Reetablering | løbende meter
21.363.05 | EL ¦ Kabel ¦ Tilslutningskabel ¦ 10-16 mm² | Tilslutningskabel, 10-16 mm², Bæreline | Demontering | løbende meter
21.363.06 | EL ¦ Kabel ¦ Tilslutningskabel ¦ 10-16 mm² | Tilslutningskabel, 10-16 mm², Bæreline | Genmontering | løbende meter
21.363.07 | EL ¦ Kabel ¦ Telekabel ¦ ≤7 mm | Telekabel, ≤7 mm, Installationsrør/-kanal | Fjernelse | løbende meter
21.363.08 | EL ¦ Kabel ¦ Telekabel ¦ ≤7 mm | Telekabel, ≤7 mm, Installationsrør/-kanal | Reetablering | løbende meter
21.363.09 | EL ¦ Kabel ¦ Telekabel ¦ ≤7 mm | Telekabel, ≤7 mm, Installationsrør/-kanal | Demontering | løbende meter
21.363.10 | EL ¦ Kabel ¦ Telekabel ¦ ≤7 mm | Telekabel, ≤7 mm, Installationsrør/-kanal | Genmontering | løbende meter
21.363.11 | EL ¦ Kabel ¦ Telekabel ¦ ≤7 mm | Telekabel, ≤7 mm, Kabelstige/-hylde | Fjernelse | løbende meter
21.363.12 | EL ¦ Kabel ¦ Telekabel ¦ ≤7 mm | Telekabel, ≤7 mm, Kabelstige/-hylde | Reetablering | løbende meter
21.363.13 | EL ¦ Kabel ¦ Telekabel ¦ ≤7 mm | Telekabel, ≤7 mm, Kabelstige/-hylde | Demontering | løbende meter
21.363.14 | EL ¦ Kabel ¦ Telekabel ¦ ≤7 mm | Telekabel, ≤7 mm, Kabelstige/-hylde | Genmontering | løbende meter
21.363.15 | EL ¦ Kabel ¦ Telekabel ¦ 8-10 mm | Telekabel, 8-10 mm, Installationsrør/-kanal | Fjernelse | løbende meter
21.363.16 | EL ¦ Kabel ¦ Telekabel ¦ 8-10 mm | Telekabel, 8-10 mm, Installationsrør/-kanal | Reetablering | løbende meter
21.363.17 | EL ¦ Kabel ¦ Telekabel ¦ 8-10 mm | Telekabel, 8-10 mm, Installationsrør/-kanal | Demontering | løbende meter
21.363.18 | EL ¦ Kabel ¦ Telekabel ¦ 8-10 mm | Telekabel, 8-10 mm, Installationsrør/-kanal | Genmontering | løbende meter
21.363.19 | EL ¦ Kabel ¦ Telekabel ¦ 8-10 mm | Telekabel, 8-10 mm, Udvendigt | Fjernelse | løbende meter
21.363.20 | EL ¦ Kabel ¦ Telekabel ¦ 8-10 mm | Telekabel, 8-10 mm, Udvendigt | Reetablering | løbende meter
21.363.21 | EL ¦ Kabel ¦ Telekabel ¦ 8-10 mm | Telekabel, 8-10 mm, Udvendigt | Demontering | løbende meter
21.363.22 | EL ¦ Kabel ¦ Telekabel ¦ 8-10 mm | Telekabel, 8-10 mm, Udvendigt | Genmontering | løbende meter
21.363.23 | EL ¦ Kabel ¦ Telekabel ¦ 8-10 mm | Telekabel, 8-10 mm, Kabelstige/-hylde | Fjernelse | løbende meter
21.363.24 | EL ¦ Kabel ¦ Telekabel ¦ 8-10 mm | Telekabel, 8-10 mm, Kabelstige/-hylde | Reetablering | løbende meter
21.363.25 | EL ¦ Kabel ¦ Telekabel ¦ 8-10 mm | Telekabel, 8-10 mm, Kabelstige/-hylde | Demontering | løbende meter
21.363.26 | EL ¦ Kabel ¦ Telekabel ¦ 8-10 mm | Telekabel, 8-10 mm, Kabelstige/-hylde | Genmontering | løbende meter
21.363.27 | EL ¦ Kabel ¦ Telekabel ¦ 11-13 mm | Telekabel, 11-13 mm, Installationsrør/-kanal | Fjernelse | løbende meter
21.363.28 | EL ¦ Kabel ¦ Telekabel ¦ 11-13 mm | Telekabel, 11-13 mm, Installationsrør/-kanal | Reetablering | løbende meter
21.363.29 | EL ¦ Kabel ¦ Telekabel ¦ 11-13 mm | Telekabel, 11-13 mm, Installationsrør/-kanal | Demontering | løbende meter
21.363.30 | EL ¦ Kabel ¦ Telekabel ¦ 11-13 mm | Telekabel, 11-13 mm, Installationsrør/-kanal | Genmontering | løbende meter
21.363.31 | EL ¦ Kabel ¦ Telekabel ¦ 11-13 mm | Telekabel, 11-13 mm, Udvendigt | Fjernelse | løbende meter
21.363.32 | EL ¦ Kabel ¦ Telekabel ¦ 11-13 mm | Telekabel, 11-13 mm, Udvendigt | Reetablering | løbende meter
21.363.33 | EL ¦ Kabel ¦ Telekabel ¦ 11-13 mm | Telekabel, 11-13 mm, Udvendigt | Demontering | løbende meter
21.363.34 | EL ¦ Kabel ¦ Telekabel ¦ 11-13 mm | Telekabel, 11-13 mm, Udvendigt | Genmontering | løbende meter
21.363.35 | EL ¦ Kabel ¦ Telekabel ¦ 11-13 mm | Telekabel, 11-13 mm, Kabelstige/-hylde | Fjernelse | løbende meter
21.363.36 | EL ¦ Kabel ¦ Telekabel ¦ 11-13 mm | Telekabel, 11-13 mm, Kabelstige/-hylde | Reetablering | løbende meter
21.363.37 | EL ¦ Kabel ¦ Telekabel ¦ 11-13 mm | Telekabel, 11-13 mm, Kabelstige/-hylde | Demontering | løbende meter
21.363.38 | EL ¦ Kabel ¦ Telekabel ¦ 11-13 mm | Telekabel, 11-13 mm, Kabelstige/-hylde | Genmontering | løbende meter
21.363.39 | EL ¦ Kabel ¦ Telekabel ¦ 14-16 mm | Telekabel, 14-16 mm, Installationsrør/-kanal | Fjernelse | løbende meter
21.363.40 | EL ¦ Kabel ¦ Telekabel ¦ 14-16 mm | Telekabel, 14-16 mm, Installationsrør/-kanal | Reetablering | løbende meter
21.363.41 | EL ¦ Kabel ¦ Telekabel ¦ 14-16 mm | Telekabel, 14-16 mm, Installationsrør/-kanal | Demontering | løbende meter
21.363.42 | EL ¦ Kabel ¦ Telekabel ¦ 14-16 mm | Telekabel, 14-16 mm, Installationsrør/-kanal | Genmontering | løbende meter
21.363.43 | EL ¦ Kabel ¦ Telekabel ¦ 14-16 mm | Telekabel, 14-16 mm, Udvendigt | Fjernelse | løbende meter
21.363.44 | EL ¦ Kabel ¦ Telekabel ¦ 14-16 mm | Telekabel, 14-16 mm, Udvendigt | Reetablering | løbende meter
21.363.45 | EL ¦ Kabel ¦ Telekabel ¦ 14-16 mm | Telekabel, 14-16 mm, Udvendigt | Demontering | løbende meter
21.363.46 | EL ¦ Kabel ¦ Telekabel ¦ 14-16 mm | Telekabel, 14-16 mm, Udvendigt | Genmontering | løbende meter
21.363.47 | EL ¦ Kabel ¦ Telekabel ¦ 14-16 mm | Telekabel, 14-16 mm, Kabelstige/-hylde | Fjernelse | løbende meter
21.363.48 | EL ¦ Kabel ¦ Telekabel ¦ 14-16 mm | Telekabel, 14-16 mm, Kabelstige/-hylde | Reetablering | løbende meter
21.363.49 | EL ¦ Kabel ¦ Telekabel ¦ 14-16 mm | Telekabel, 14-16 mm, Kabelstige/-hylde | Demontering | løbende meter
21.363.50 | EL ¦ Kabel ¦ Telekabel ¦ 14-16 mm | Telekabel, 14-16 mm, Kabelstige/-hylde | Genmontering | løbende meter
21.363.51 | EL ¦ Kabel ¦ Telekabel ¦ 17-20 mm | Telekabel, 17-20 mm, Installationsrør/-kanal | Fjernelse | løbende meter
21.363.52 | EL ¦ Kabel ¦ Telekabel ¦ 17-20 mm | Telekabel, 17-20 mm, Installationsrør/-kanal | Reetablering | løbende meter
21.363.53 | EL ¦ Kabel ¦ Telekabel ¦ 17-20 mm | Telekabel, 17-20 mm, Installationsrør/-kanal | Demontering | løbende meter
21.363.54 | EL ¦ Kabel ¦ Telekabel ¦ 17-20 mm | Telekabel, 17-20 mm, Installationsrør/-kanal | Genmontering | løbende meter
21.363.55 | EL ¦ Kabel ¦ Telekabel ¦ 17-20 mm | Telekabel, 17-20 mm, Udvendigt | Fjernelse | løbende meter
21.363.56 | EL ¦ Kabel ¦ Telekabel ¦ 17-20 mm | Telekabel, 17-20 mm, Udvendigt | Reetablering | løbende meter
21.363.57 | EL ¦ Kabel ¦ Telekabel ¦ 17-20 mm | Telekabel, 17-20 mm, Udvendigt | Demontering | løbende meter
21.363.58 | EL ¦ Kabel ¦ Telekabel ¦ 17-20 mm | Telekabel, 17-20 mm, Udvendigt | Genmontering | løbende meter
21.363.59 | EL ¦ Kabel ¦ Telekabel ¦ 17-20 mm | Telekabel, 17-20 mm, Kabelstige/-hylde | Fjernelse | løbende meter
21.363.60 | EL ¦ Kabel ¦ Telekabel ¦ 17-20 mm | Telekabel, 17-20 mm, Kabelstige/-hylde | Reetablering | løbende meter
21.363.61 | EL ¦ Kabel ¦ Telekabel ¦ 17-20 mm | Telekabel, 17-20 mm, Kabelstige/-hylde | Demontering | løbende meter
21.363.62 | EL ¦ Kabel ¦ Telekabel ¦ 17-20 mm | Telekabel, 17-20 mm, Kabelstige/-hylde | Genmontering | løbende meter
21.363.63 | EL ¦ Kabel ¦ Data-, Bus- og Optisk kabel ¦ ≤7 mm | Data-, bus- og optisk kabel, ≤7 mm, Installationsrør/-kanal | Fjernelse | løbende meter
21.363.64 | EL ¦ Kabel ¦ Data-, Bus- og Optisk kabel ¦ ≤7 mm | Data-, bus- og optisk kabel, ≤7 mm, Installationsrør/-kanal | Reetablering | løbende meter
21.363.65 | EL ¦ Kabel ¦ Data-, Bus- og Optisk kabel ¦ ≤7 mm | Data-, bus- og optisk kabel, ≤7 mm, Installationsrør/-kanal | Demontering | løbende meter
21.363.66 | EL ¦ Kabel ¦ Data-, Bus- og Optisk kabel ¦ ≤7 mm | Data-, bus- og optisk kabel, ≤7 mm, Installationsrør/-kanal | Genmontering | løbende meter
21.363.67 | EL ¦ Kabel ¦ Data-, Bus- og Optisk kabel ¦ ≤7 mm | Data-, bus- og optisk kabel, ≤7 mm, Kabelstige/-hylde | Fjernelse | løbende meter
21.363.68 | EL ¦ Kabel ¦ Data-, Bus- og Optisk kabel ¦ ≤7 mm | Data-, bus- og optisk kabel, ≤7 mm, Kabelstige/-hylde | Reetablering | løbende meter
21.363.69 | EL ¦ Kabel ¦ Data-, Bus- og Optisk kabel ¦ ≤7 mm | Data-, bus- og optisk kabel, ≤7 mm, Kabelstige/-hylde | Demontering | løbende meter
21.363.70 | EL ¦ Kabel ¦ Data-, Bus- og Optisk kabel ¦ ≤7 mm | Data-, bus- og optisk kabel, ≤7 mm, Kabelstige/-hylde | Genmontering | løbende meter
21.363.71 | EL ¦ Kabel ¦ Data-, Bus- og Optisk kabel ¦ 8-10 mm | Data-, bus- og optisk kabel, 8-10 mm, Installationsrør/-kanal | Fjernelse | løbende meter
21.363.72 | EL ¦ Kabel ¦ Data-, Bus- og Optisk kabel ¦ 8-10 mm | Data-, bus- og optisk kabel, 8-10 mm, Installationsrør/-kanal | Reetablering | løbende meter
21.363.73 | EL ¦ Kabel ¦ Data-, Bus- og Optisk kabel ¦ 8-10 mm | Data-, bus- og optisk kabel, 8-10 mm, Installationsrør/-kanal | Demontering | løbende meter
21.363.74 | EL ¦ Kabel ¦ Data-, Bus- og Optisk kabel ¦ 8-10 mm | Data-, bus- og optisk kabel, 8-10 mm, Installationsrør/-kanal | Genmontering | løbende meter
21.363.75 | EL ¦ Kabel ¦ Data-, Bus- og Optisk kabel ¦ 8-10 mm | Data, bus og optisk kabel, 8-10 mm, Udvendigt | Fjernelse | løbende meter
21.363.76 | EL ¦ Kabel ¦ Data-, Bus- og Optisk kabel ¦ 8-10 mm | Data, bus og optisk kabel, 8-10 mm, Udvendigt | Reetablering | løbende meter
21.363.77 | EL ¦ Kabel ¦ Data-, Bus- og Optisk kabel ¦ 8-10 mm | Data, bus og optisk kabel, 8-10 mm, Udvendigt | Demontering | løbende meter
21.363.78 | EL ¦ Kabel ¦ Data-, Bus- og Optisk kabel ¦ 8-10 mm | Data, bus og optisk kabel, 8-10 mm, Udvendigt | Genmontering | løbende meter
21.363.79 | EL ¦ Kabel ¦ Data-, Bus- og Optisk kabel ¦ 8-10 mm | Data, bus og optisk kabel, 8-10 mm, Kabelstige/hylde | Fjernelse | løbende meter
21.363.80 | EL ¦ Kabel ¦ Data-, Bus- og Optisk kabel ¦ 8-10 mm | Data, bus og optisk kabel, 8-10 mm, Kabelstige/hylde | Reetablering | løbende meter
21.363.81 | EL ¦ Kabel ¦ Data-, Bus- og Optisk kabel ¦ 8-10 mm | Data, bus og optisk kabel, 8-10 mm, Kabelstige/hylde | Demontering | løbende meter
21.363.82 | EL ¦ Kabel ¦ Data-, Bus- og Optisk kabel ¦ 8-10 mm | Data, bus og optisk kabel, 8-10 mm, Kabelstige/hylde | Genmontering | løbende meter
21.363.83 | EL ¦ Kabel ¦ Data-, Bus- og Optisk kabel ¦ 11-13 mm | Data-, bus- og optisk kabel, 11-13 mm, Installationsrør/-kanal | Fjernelse | løbende meter
21.363.84 | EL ¦ Kabel ¦ Data-, Bus- og Optisk kabel ¦ 11-13 mm | Data-, bus- og optisk kabel, 11-13 mm, Installationsrør/-kanal | Reetablering | løbende meter
21.363.85 | EL ¦ Kabel ¦ Data-, Bus- og Optisk kabel ¦ 11-13 mm | Data-, bus- og optisk kabel, 11-13 mm, Installationsrør/-kanal | Demontering | løbende meter
21.363.86 | EL ¦ Kabel ¦ Data-, Bus- og Optisk kabel ¦ 11-13 mm | Data-, bus- og optisk kabel, 11-13 mm, Installationsrør/-kanal | Genmontering | løbende meter
21.363.87 | EL ¦ Kabel ¦ Data-, Bus- og Optisk kabel ¦ 11-13 mm | Data, bus og optisk kabel, 11-13 mm, Udvendigt | Fjernelse | løbende meter
21.363.88 | EL ¦ Kabel ¦ Data-, Bus- og Optisk kabel ¦ 11-13 mm | Data, bus og optisk kabel, 11-13 mm, Udvendigt | Reetablering | løbende meter
21.363.89 | EL ¦ Kabel ¦ Data-, Bus- og Optisk kabel ¦ 11-13 mm | Data, bus og optisk kabel, 11-13 mm, Udvendigt | Demontering | løbende meter
21.363.90 | EL ¦ Kabel ¦ Data-, Bus- og Optisk kabel ¦ 11-13 mm | Data, bus og optisk kabel, 11-13 mm, Udvendigt | Genmontering | løbende meter
21.363.91 | EL ¦ Kabel ¦ Data-, Bus- og Optisk kabel ¦ 11-13 mm | Data-, bus- og optisk kabel, 11-13 mm, Kabelstige/-hylde | Fjernelse | løbende meter
21.363.92 | EL ¦ Kabel ¦ Data-, Bus- og Optisk kabel ¦ 11-13 mm | Data-, bus- og optisk kabel, 11-13 mm, Kabelstige/-hylde | Reetablering | løbende meter
21.363.93 | EL ¦ Kabel ¦ Data-, Bus- og Optisk kabel ¦ 11-13 mm | Data-, bus- og optisk kabel, 11-13 mm, Kabelstige/-hylde | Demontering | løbende meter
21.363.94 | EL ¦ Kabel ¦ Data-, Bus- og Optisk kabel ¦ 11-13 mm | Data-, bus- og optisk kabel, 11-13 mm, Kabelstige/-hylde | Genmontering | løbende meter
21.363.95 | EL ¦ Kabel ¦ Data-, Bus- og Optisk kabel ¦ 14-16 mm | Data-, bus- og optisk kabel, 14-16 mm, Installationsrør/-kanal | Fjernelse | løbende meter
21.363.96 | EL ¦ Kabel ¦ Data-, Bus- og Optisk kabel ¦ 14-16 mm | Data-, bus- og optisk kabel, 14-16 mm, Installationsrør/-kanal | Reetablering | løbende meter
21.363.97 | EL ¦ Kabel ¦ Data-, Bus- og Optisk kabel ¦ 14-16 mm | Data-, bus- og optisk kabel, 14-16 mm, Installationsrør/-kanal | Demontering | løbende meter
21.363.98 | EL ¦ Kabel ¦ Data-, Bus- og Optisk kabel ¦ 14-16 mm | Data-, bus- og optisk kabel, 14-16 mm, Installationsrør/-kanal | Genmontering | løbende meter
21.363.99 | EL ¦ Kabel ¦ Data-, Bus- og Optisk kabel ¦ 14-16 mm | Data, bus og optisk kabel, 14-16 mm, Udvendigt | Fjernelse | løbende meter
21.364.00 | EL ¦ Kabel ¦ Data-, Bus- og Optisk kabel ¦ 14-16 mm | Data, bus og optisk kabel, 14-16 mm, Udvendigt | Reetablering | løbende meter
21.364.01 | EL ¦ Kabel ¦ Data-, Bus- og Optisk kabel ¦ 14-16 mm | Data, bus og optisk kabel, 14-16 mm, Udvendigt | Demontering | løbende meter
21.364.02 | EL ¦ Kabel ¦ Data-, Bus- og Optisk kabel ¦ 14-16 mm | Data, bus og optisk kabel, 14-16 mm, Udvendigt | Genmontering | løbende meter
21.364.03 | EL ¦ Kabel ¦ Data-, Bus- og Optisk kabel ¦ 14-16 mm | Data, bus og optisk kabel, 14-16 mm, Kabelstige/hylde | Fjernelse | løbende meter
21.364.04 | EL ¦ Kabel ¦ Data-, Bus- og Optisk kabel ¦ 14-16 mm | Data, bus og optisk kabel, 14-16 mm, Kabelstige/hylde | Reetablering | løbende meter
21.364.05 | EL ¦ Kabel ¦ Data-, Bus- og Optisk kabel ¦ 14-16 mm | Data, bus og optisk kabel, 14-16 mm, Kabelstige/hylde | Demontering | løbende meter
21.364.06 | EL ¦ Kabel ¦ Data-, Bus- og Optisk kabel ¦ 14-16 mm | Data, bus og optisk kabel, 14-16 mm, Kabelstige/hylde | Genmontering | løbende meter
21.364.07 | EL ¦ Kabel ¦ Data-, Bus- og Optisk kabel ¦ 17-20 mm | Data-, bus- og optisk kabel, 17-20 mm, Installationsrør/-kanal | Fjernelse | løbende meter
21.364.08 | EL ¦ Kabel ¦ Data-, Bus- og Optisk kabel ¦ 17-20 mm | Data-, bus- og optisk kabel, 17-20 mm, Installationsrør/-kanal | Reetablering | løbende meter
21.364.09 | EL ¦ Kabel ¦ Data-, Bus- og Optisk kabel ¦ 17-20 mm | Data-, bus- og optisk kabel, 17-20 mm, Installationsrør/-kanal | Demontering | løbende meter
21.364.10 | EL ¦ Kabel ¦ Data-, Bus- og Optisk kabel ¦ 17-20 mm | Data-, bus- og optisk kabel, 17-20 mm, Installationsrør/-kanal | Genmontering | løbende meter
21.364.11 | EL ¦ Kabel ¦ Data-, Bus- og Optisk kabel ¦ 17-20 mm | Data, bus og optisk kabel, 17-20 mm, Udvendigt | Fjernelse | løbende meter
21.364.12 | EL ¦ Kabel ¦ Data-, Bus- og Optisk kabel ¦ 17-20 mm | Data, bus og optisk kabel, 17-20 mm, Udvendigt | Reetablering | løbende meter
21.364.13 | EL ¦ Kabel ¦ Data-, Bus- og Optisk kabel ¦ 17-20 mm | Data, bus og optisk kabel, 17-20 mm, Udvendigt | Demontering | løbende meter
21.364.14 | EL ¦ Kabel ¦ Data-, Bus- og Optisk kabel ¦ 17-20 mm | Data, bus og optisk kabel, 17-20 mm, Udvendigt | Genmontering | løbende meter
21.364.15 | EL ¦ Kabel ¦ Data-, Bus- og Optisk kabel ¦ 17-20 mm | Data-, bus- og optisk kabel, 17-20 mm, Kabelstige/-hylde | Fjernelse | løbende meter
21.364.16 | EL ¦ Kabel ¦ Data-, Bus- og Optisk kabel ¦ 17-20 mm | Data-, bus- og optisk kabel, 17-20 mm, Kabelstige/-hylde | Reetablering | løbende meter
21.364.17 | EL ¦ Kabel ¦ Data-, Bus- og Optisk kabel ¦ 17-20 mm | Data-, bus- og optisk kabel, 17-20 mm, Kabelstige/-hylde | Demontering | løbende meter
21.364.18 | EL ¦ Kabel ¦ Data-, Bus- og Optisk kabel ¦ 17-20 mm | Data-, bus- og optisk kabel, 17-20 mm, Kabelstige/-hylde | Genmontering | løbende meter
21.367.43 | EL ¦ Opgaver ¦ Til- og frakobling ¦ ≤5 tilslutninger | Enhed, ≤5 tilslutninger, ≤2,5 mm² | Frakobling | stk.
21.367.44 | EL ¦ Opgaver ¦ Til- og frakobling ¦ ≤5 tilslutninger | Enhed, ≤5 tilslutninger, ≤2,5 mm² | Tilslutning | stk.
21.367.45 | EL ¦ Opgaver ¦ Til- og frakobling ¦ ≤5 tilslutninger | Enhed, ≤5 tilslutninger, 4-16 mm² | Frakobling | stk.
21.367.46 | EL ¦ Opgaver ¦ Til- og frakobling ¦ ≤5 tilslutninger | Enhed, ≤5 tilslutninger, 4-16 mm² | Tilslutning | stk.
21.367.47 | EL ¦ Opgaver ¦ Til- og frakobling ¦ 6-10 tilslutninger | Enhed, 6-10 tilslutninger, ≤2,5 mm² | Frakobling | stk.
21.367.48 | EL ¦ Opgaver ¦ Til- og frakobling ¦ 6-10 tilslutninger | Enhed, 6-10 tilslutninger, ≤2,5 mm² | Tilslutning | stk.
21.367.49 | EL ¦ Opgaver ¦ Til- og frakobling ¦ 6-10 tilslutninger | Enhed, 6-10 tilslutninger, 4-16 mm² | Frakobling | stk.
21.367.50 | EL ¦ Opgaver ¦ Til- og frakobling ¦ 6-10 tilslutninger | Enhed, 6-10 tilslutninger, 4-16 mm² | Tilslutning | stk.
21.367.63 | EL ¦ Installationsmateriale ¦ Kabel-/Trådbakker, Armaturskinner og Kabelkanaler ¦ Kabelstige ¦ Bredde ≤300 mm | Kabelstige, Bredde ≤300 mm, Vandret installation | Fjernelse | løbende meter
21.367.64 | EL ¦ Installationsmateriale ¦ Kabel-/Trådbakker, Armaturskinner og Kabelkanaler ¦ Kabelstige ¦ Bredde ≤300 mm | Kabelstige, Bredde ≤300 mm, Vandret installation | Reetablering | løbende meter
21.367.65 | EL ¦ Installationsmateriale ¦ Kabel-/Trådbakker, Armaturskinner og Kabelkanaler ¦ Kabelstige ¦ Bredde ≤300 mm | Kabelstige, Bredde ≤300 mm, Vandret installation | Demontering | løbende meter
21.367.66 | EL ¦ Installationsmateriale ¦ Kabel-/Trådbakker, Armaturskinner og Kabelkanaler ¦ Kabelstige ¦ Bredde ≤300 mm | Kabelstige, Bredde ≤300 mm, Vandret installation | Genmontering | løbende meter
21.367.67 | EL ¦ Installationsmateriale ¦ Kabel-/Trådbakker, Armaturskinner og Kabelkanaler ¦ Kabelstige ¦ Bredde ≤300 mm | Kabelstige, Bredde ≤300 mm, Lodret installation | Fjernelse | løbende meter
21.367.68 | EL ¦ Installationsmateriale ¦ Kabel-/Trådbakker, Armaturskinner og Kabelkanaler ¦ Kabelstige ¦ Bredde ≤300 mm | Kabelstige, Bredde ≤300 mm, Lodret installation | Reetablering | løbende meter
21.367.69 | EL ¦ Installationsmateriale ¦ Kabel-/Trådbakker, Armaturskinner og Kabelkanaler ¦ Kabelstige ¦ Bredde ≤300 mm | Kabelstige, Bredde ≤300 mm, Lodret installation | Demontering | løbende meter
21.367.70 | EL ¦ Installationsmateriale ¦ Kabel-/Trådbakker, Armaturskinner og Kabelkanaler ¦ Kabelstige ¦ Bredde ≤300 mm | Kabelstige, Bredde ≤300 mm, Lodret installation | Genmontering | løbende meter
21.367.71 | EL ¦ Installationsmateriale ¦ Kabel-/Trådbakker, Armaturskinner og Kabelkanaler ¦ Kabelstige ¦ Bredde ≤300 mm | Kabelstige, bredde <300 mm, vinkling/forgrening | Fjernelse | stk.
21.367.72 | EL ¦ Installationsmateriale ¦ Kabel-/Trådbakker, Armaturskinner og Kabelkanaler ¦ Kabelstige ¦ Bredde ≤300 mm | Kabelstige, bredde <300 mm, vinkling/forgrening | Reetablering | stk.
21.367.73 | EL ¦ Installationsmateriale ¦ Kabel-/Trådbakker, Armaturskinner og Kabelkanaler ¦ Kabelstige ¦ Bredde ≤300 mm | Kabelstige, bredde <300 mm, vinkling/forgrening | Demontering | stk.
21.367.74 | EL ¦ Installationsmateriale ¦ Kabel-/Trådbakker, Armaturskinner og Kabelkanaler ¦ Kabelstige ¦ Bredde ≤300 mm | Kabelstige, bredde <300 mm, vinkling/forgrening | Genmontering | stk.
21.367.75 | EL ¦ Installationsmateriale ¦ Kabel-/Trådbakker, Armaturskinner og Kabelkanaler ¦ Kabelstige ¦ Bredde 400-600 mm | Kabelstige, Bredde 400-600 mm, Vandret installation | Fjernelse | løbende meter
21.367.76 | EL ¦ Installationsmateriale ¦ Kabel-/Trådbakker, Armaturskinner og Kabelkanaler ¦ Kabelstige ¦ Bredde 400-600 mm | Kabelstige, Bredde 400-600 mm, Vandret installation | Reetablering | løbende meter
21.367.77 | EL ¦ Installationsmateriale ¦ Kabel-/Trådbakker, Armaturskinner og Kabelkanaler ¦ Kabelstige ¦ Bredde 400-600 mm | Kabelstige, Bredde 400-600 mm, Vandret installation | Demontering | løbende meter
21.367.78 | EL ¦ Installationsmateriale ¦ Kabel-/Trådbakker, Armaturskinner og Kabelkanaler ¦ Kabelstige ¦ Bredde 400-600 mm | Kabelstige, Bredde 400-600 mm, Vandret installation | Genmontering | løbende meter
21.367.79 | EL ¦ Installationsmateriale ¦ Kabel-/Trådbakker, Armaturskinner og Kabelkanaler ¦ Kabelstige ¦ Bredde 400-600 mm | Kabelstige, Bredde 400-600 mm, Lodret installation | Fjernelse | løbende meter
21.367.80 | EL ¦ Installationsmateriale ¦ Kabel-/Trådbakker, Armaturskinner og Kabelkanaler ¦ Kabelstige ¦ Bredde 400-600 mm | Kabelstige, Bredde 400-600 mm, Lodret installation | Reetablering | løbende meter
21.367.81 | EL ¦ Installationsmateriale ¦ Kabel-/Trådbakker, Armaturskinner og Kabelkanaler ¦ Kabelstige ¦ Bredde 400-600 mm | Kabelstige, Bredde 400-600 mm, Lodret installation | Demontering | løbende meter
21.367.82 | EL ¦ Installationsmateriale ¦ Kabel-/Trådbakker, Armaturskinner og Kabelkanaler ¦ Kabelstige ¦ Bredde 400-600 mm | Kabelstige, Bredde 400-600 mm, Lodret installation | Genmontering | løbende meter
21.367.83 | EL ¦ Installationsmateriale ¦ Kabel-/Trådbakker, Armaturskinner og Kabelkanaler ¦ Kabelstige ¦ Bredde 400-600 mm | Kabelstige, bredde 400-600 mm, vinkling/forgrening | Fjernelse | stk.
21.367.84 | EL ¦ Installationsmateriale ¦ Kabel-/Trådbakker, Armaturskinner og Kabelkanaler ¦ Kabelstige ¦ Bredde 400-600 mm | Kabelstige, bredde 400-600 mm, vinkling/forgrening | Reetablering | stk.
21.367.85 | EL ¦ Installationsmateriale ¦ Kabel-/Trådbakker, Armaturskinner og Kabelkanaler ¦ Kabelstige ¦ Bredde 400-600 mm | Kabelstige, bredde 400-600 mm, vinkling/forgrening | Demontering | stk.
21.367.86 | EL ¦ Installationsmateriale ¦ Kabel-/Trådbakker, Armaturskinner og Kabelkanaler ¦ Kabelstige ¦ Bredde 400-600 mm | Kabelstige, bredde 400-600 mm, vinkling/forgrening | Genmontering | stk.
21.367.87 | EL ¦ Installationsmateriale ¦ Kabel-/Trådbakker, Armaturskinner og Kabelkanaler ¦ Kabelstige ¦ Tilbehør/Reservedele | Vægbeslag/konsol, Kabelstige | Fjernelse | stk.
21.367.89 | EL ¦ Installationsmateriale ¦ Kabel-/Trådbakker, Armaturskinner og Kabelkanaler ¦ Kabelstige ¦ Tilbehør/Reservedele | Vægbeslag/konsol, Kabelstige | Reetablering | stk.
21.367.90 | EL ¦ Installationsmateriale ¦ Kabel-/Trådbakker, Armaturskinner og Kabelkanaler ¦ Kabelstige ¦ Tilbehør/Reservedele | Vægbeslag/konsol, Kabelstige | Demontering | stk.
21.367.91 | EL ¦ Installationsmateriale ¦ Kabel-/Trådbakker, Armaturskinner og Kabelkanaler ¦ Kabelstige ¦ Tilbehør/Reservedele | Vægbeslag/konsol, Kabelstige | Genmontering | stk.
21.367.92 | EL ¦ Installationsmateriale ¦ Kabel-/Trådbakker, Armaturskinner og Kabelkanaler ¦ Kabelstige ¦ Tilbehør/Reservedele | Loftbeslag, Kabelstige | Fjernelse | stk.
21.367.93 | EL ¦ Installationsmateriale ¦ Kabel-/Trådbakker, Armaturskinner og Kabelkanaler ¦ Kabelstige ¦ Tilbehør/Reservedele | Loftbeslag, Kabelstige | Reetablering | stk.
21.367.94 | EL ¦ Installationsmateriale ¦ Kabel-/Trådbakker, Armaturskinner og Kabelkanaler ¦ Kabelstige ¦ Tilbehør/Reservedele | Loftbeslag, Kabelstige | Demontering | stk.
21.367.95 | EL ¦ Installationsmateriale ¦ Kabel-/Trådbakker, Armaturskinner og Kabelkanaler ¦ Kabelstige ¦ Tilbehør/Reservedele | Loftbeslag, Kabelstige | Genmontering | stk.
21.367.96 | EL ¦ Installationsmateriale ¦ Kabel-/Trådbakker, Armaturskinner og Kabelkanaler ¦ Kabelstige ¦ Tilbehør/Reservedele | Uni-beslag, kabelstige | Fjernelse | stk.
21.367.97 | EL ¦ Installationsmateriale ¦ Kabel-/Trådbakker, Armaturskinner og Kabelkanaler ¦ Kabelstige ¦ Tilbehør/Reservedele | Uni-beslag, kabelstige | Reetablering | stk.
21.367.98 | EL ¦ Installationsmateriale ¦ Kabel-/Trådbakker, Armaturskinner og Kabelkanaler ¦ Kabelstige ¦ Tilbehør/Reservedele | Uni-beslag, kabelstige | Demontering | stk.
21.367.99 | EL ¦ Installationsmateriale ¦ Kabel-/Trådbakker, Armaturskinner og Kabelkanaler ¦ Kabelstige ¦ Tilbehør/Reservedele | Uni-beslag, kabelstige | Genmontering | stk.
21.368.00 | EL ¦ Installationsmateriale ¦ Kabel-/Trådbakker, Armaturskinner og Kabelkanaler ¦ Trådstige ¦ Bredde ≤300 mm | Trådstige, Bredde ≤300 mm | Fjernelse | løbende meter
21.368.01 | EL ¦ Installationsmateriale ¦ Kabel-/Trådbakker, Armaturskinner og Kabelkanaler ¦ Trådstige ¦ Bredde ≤300 mm | Trådstige, Bredde ≤300 mm | Reetablering | løbende meter
21.368.02 | EL ¦ Installationsmateriale ¦ Kabel-/Trådbakker, Armaturskinner og Kabelkanaler ¦ Trådstige ¦ Bredde ≤300 mm | Trådstige, Bredde ≤300 mm | Demontering | løbende meter
21.368.03 | EL ¦ Installationsmateriale ¦ Kabel-/Trådbakker, Armaturskinner og Kabelkanaler ¦ Trådstige ¦ Bredde ≤300 mm | Trådstige, Bredde ≤300 mm | Genmontering | løbende meter
21.368.04 | EL ¦ Installationsmateriale ¦ Kabel-/Trådbakker, Armaturskinner og Kabelkanaler ¦ Trådstige ¦ Bredde ≤300 mm | Vinkling/forgrening, trådstige, bredde ≤300 mm | Fjernelse | stk.
21.368.05 | EL ¦ Installationsmateriale ¦ Kabel-/Trådbakker, Armaturskinner og Kabelkanaler ¦ Trådstige ¦ Bredde ≤300 mm | Vinkling/forgrening, trådstige, bredde ≤300 mm | Reetablering | stk.
21.368.06 | EL ¦ Installationsmateriale ¦ Kabel-/Trådbakker, Armaturskinner og Kabelkanaler ¦ Trådstige ¦ Bredde ≤300 mm | Vinkling/forgrening, trådstige, bredde ≤300 mm | Demontering | stk.
21.368.07 | EL ¦ Installationsmateriale ¦ Kabel-/Trådbakker, Armaturskinner og Kabelkanaler ¦ Trådstige ¦ Bredde ≤300 mm | Vinkling/forgrening, trådstige, bredde ≤300 mm | Genmontering | stk.
21.368.08 | EL ¦ Installationsmateriale ¦ Kabel-/Trådbakker, Armaturskinner og Kabelkanaler ¦ Trådstige ¦ Bredde 400-600 mm | Trådstige, Bredde 400-600 mm | Fjernelse | løbende meter
21.368.09 | EL ¦ Installationsmateriale ¦ Kabel-/Trådbakker, Armaturskinner og Kabelkanaler ¦ Trådstige ¦ Bredde 400-600 mm | Trådstige, Bredde 400-600 mm | Reetablering | løbende meter
21.368.10 | EL ¦ Installationsmateriale ¦ Kabel-/Trådbakker, Armaturskinner og Kabelkanaler ¦ Trådstige ¦ Bredde 400-600 mm | Trådstige, Bredde 400-600 mm | Demontering | løbende meter
21.368.11 | EL ¦ Installationsmateriale ¦ Kabel-/Trådbakker, Armaturskinner og Kabelkanaler ¦ Trådstige ¦ Bredde 400-600 mm | Trådstige, Bredde 400-600 mm | Genmontering | løbende meter
21.368.12 | EL ¦ Installationsmateriale ¦ Kabel-/Trådbakker, Armaturskinner og Kabelkanaler ¦ Trådstige ¦ Bredde 400-600 mm | Vinkling/forgrening, trådstige, bredde 400-600 mm | Fjernelse | stk.
21.368.13 | EL ¦ Installationsmateriale ¦ Kabel-/Trådbakker, Armaturskinner og Kabelkanaler ¦ Trådstige ¦ Bredde 400-600 mm | Vinkling/forgrening, trådstige, bredde 400-600 mm | Reetablering | stk.
21.368.14 | EL ¦ Installationsmateriale ¦ Kabel-/Trådbakker, Armaturskinner og Kabelkanaler ¦ Trådstige ¦ Bredde 400-600 mm | Vinkling/forgrening, trådstige, bredde 400-600 mm | Demontering | stk.
21.368.15 | EL ¦ Installationsmateriale ¦ Kabel-/Trådbakker, Armaturskinner og Kabelkanaler ¦ Trådstige ¦ Bredde 400-600 mm | Vinkling/forgrening, trådstige, bredde 400-600 mm | Genmontering | stk.
21.368.16 | EL ¦ Installationsmateriale ¦ Kabel-/Trådbakker, Armaturskinner og Kabelkanaler ¦ Trådstige ¦ Tilbehør/Reservedele | Loftsbeslag, trådstige | Fjernelse | stk.
21.368.17 | EL ¦ Installationsmateriale ¦ Kabel-/Trådbakker, Armaturskinner og Kabelkanaler ¦ Trådstige ¦ Tilbehør/Reservedele | Loftsbeslag, trådstige | Reetablering | stk.
21.368.18 | EL ¦ Installationsmateriale ¦ Kabel-/Trådbakker, Armaturskinner og Kabelkanaler ¦ Trådstige ¦ Tilbehør/Reservedele | Loftsbeslag, trådstige | Demontering | stk.
21.368.19 | EL ¦ Installationsmateriale ¦ Kabel-/Trådbakker, Armaturskinner og Kabelkanaler ¦ Trådstige ¦ Tilbehør/Reservedele | Loftsbeslag, trådstige | Genmontering | stk.
21.368.20 | EL ¦ Installationsmateriale ¦ Kabel-/Trådbakker, Armaturskinner og Kabelkanaler ¦ Trådstige ¦ Tilbehør/Reservedele | Vægbeslag/konsol, Trådstige | Fjernelse | stk.
21.368.21 | EL ¦ Installationsmateriale ¦ Kabel-/Trådbakker, Armaturskinner og Kabelkanaler ¦ Trådstige ¦ Tilbehør/Reservedele | Vægbeslag/konsol, Trådstige | Reetablering | stk.
21.368.22 | EL ¦ Installationsmateriale ¦ Kabel-/Trådbakker, Armaturskinner og Kabelkanaler ¦ Trådstige ¦ Tilbehør/Reservedele | Vægbeslag/konsol, Trådstige | Demontering | stk.
21.368.23 | EL ¦ Installationsmateriale ¦ Kabel-/Trådbakker, Armaturskinner og Kabelkanaler ¦ Trådstige ¦ Tilbehør/Reservedele | Vægbeslag/konsol, Trådstige | Genmontering | stk.
21.368.24 | EL ¦ Installationsmateriale ¦ Kabel-/Trådbakker, Armaturskinner og Kabelkanaler ¦ Armaturskinne/kabelkanal ¦ Bredde ≤200 mm | Armaturskinne/Kabelrende, Bredde ≤200 mm | Fjernelse | løbende meter
21.368.25 | EL ¦ Installationsmateriale ¦ Kabel-/Trådbakker, Armaturskinner og Kabelkanaler ¦ Armaturskinne/kabelkanal ¦ Bredde ≤200 mm | Armaturskinne/Kabelrende, Bredde ≤200 mm | Reetablering | løbende meter
21.368.26 | EL ¦ Installationsmateriale ¦ Kabel-/Trådbakker, Armaturskinner og Kabelkanaler ¦ Armaturskinne/kabelkanal ¦ Bredde ≤200 mm | Armaturskinne/Kabelrende, Bredde ≤200 mm | Demontering | løbende meter
21.368.27 | EL ¦ Installationsmateriale ¦ Kabel-/Trådbakker, Armaturskinner og Kabelkanaler ¦ Armaturskinne/kabelkanal ¦ Bredde ≤200 mm | Armaturskinne/Kabelrende, Bredde ≤200 mm | Genmontering | løbende meter
21.368.28 | EL ¦ Installationsmateriale ¦ Kabel-/Trådbakker, Armaturskinner og Kabelkanaler ¦ Armaturskinne/kabelkanal ¦ Bredde 300-400 mm | Kabelrende, bredde 300-400 mm | Fjernelse | løbende meter
21.368.29 | EL ¦ Installationsmateriale ¦ Kabel-/Trådbakker, Armaturskinner og Kabelkanaler ¦ Armaturskinne/kabelkanal ¦ Bredde 300-400 mm | Kabelrende, bredde 300-400 mm | Reetablering | løbende meter
21.368.30 | EL ¦ Installationsmateriale ¦ Kabel-/Trådbakker, Armaturskinner og Kabelkanaler ¦ Armaturskinne/kabelkanal ¦ Bredde 300-400 mm | Kabelrende, bredde 300-400 mm | Demontering | løbende meter
21.368.31 | EL ¦ Installationsmateriale ¦ Kabel-/Trådbakker, Armaturskinner og Kabelkanaler ¦ Armaturskinne/kabelkanal ¦ Bredde 300-400 mm | Kabelrende, bredde 300-400 mm | Genmontering | løbende meter
21.368.32 | EL ¦ Installationsmateriale ¦ Kabel-/Trådbakker, Armaturskinner og Kabelkanaler ¦ Armaturskinne/kabelkanal ¦ Bredde 500-600 mm | Kabelrende, bredde 500-600 mm | Fjernelse | løbende meter
21.368.33 | EL ¦ Installationsmateriale ¦ Kabel-/Trådbakker, Armaturskinner og Kabelkanaler ¦ Armaturskinne/kabelkanal ¦ Bredde 500-600 mm | Kabelrende, bredde 500-600 mm | Reetablering | løbende meter
21.368.34 | EL ¦ Installationsmateriale ¦ Kabel-/Trådbakker, Armaturskinner og Kabelkanaler ¦ Armaturskinne/kabelkanal ¦ Bredde 500-600 mm | Kabelrende, bredde 500-600 mm | Demontering | løbende meter
21.368.35 | EL ¦ Installationsmateriale ¦ Kabel-/Trådbakker, Armaturskinner og Kabelkanaler ¦ Armaturskinne/kabelkanal ¦ Bredde 500-600 mm | Kabelrende, bredde 500-600 mm | Genmontering | løbende meter
21.368.36 | EL ¦ Installationsmateriale ¦ Kabel-/Trådbakker, Armaturskinner og Kabelkanaler ¦ Armaturskinne/kabelkanal ¦ Tilbehør/Reservedele | Vinkling/Forgrening, Armaturskinne/Kabelrende | Fjernelse | stk.
21.368.37 | EL ¦ Installationsmateriale ¦ Kabel-/Trådbakker, Armaturskinner og Kabelkanaler ¦ Armaturskinne/kabelkanal ¦ Tilbehør/Reservedele | Vinkling/Forgrening, Armaturskinne/Kabelrende | Reetablering | stk.
21.368.38 | EL ¦ Installationsmateriale ¦ Kabel-/Trådbakker, Armaturskinner og Kabelkanaler ¦ Armaturskinne/kabelkanal ¦ Tilbehør/Reservedele | Vinkling/Forgrening, Armaturskinne/Kabelrende | Demontering | stk.
21.368.39 | EL ¦ Installationsmateriale ¦ Kabel-/Trådbakker, Armaturskinner og Kabelkanaler ¦ Armaturskinne/kabelkanal ¦ Tilbehør/Reservedele | Vinkling/Forgrening, Armaturskinne/Kabelrende | Genmontering | stk.
21.368.40 | EL ¦ Installationsmateriale ¦ Kabel-/Trådbakker, Armaturskinner og Kabelkanaler ¦ Armaturskinne/kabelkanal ¦ Tilbehør/Reservedele | Dæksel, Armaturskinne/Kabelrende | Fjernelse | stk.
21.368.41 | EL ¦ Installationsmateriale ¦ Kabel-/Trådbakker, Armaturskinner og Kabelkanaler ¦ Armaturskinne/kabelkanal ¦ Tilbehør/Reservedele | Dæksel, Armaturskinne/Kabelrende | Reetablering | stk.
21.368.42 | EL ¦ Installationsmateriale ¦ Kabel-/Trådbakker, Armaturskinner og Kabelkanaler ¦ Armaturskinne/kabelkanal ¦ Tilbehør/Reservedele | Dæksel, Armaturskinne/Kabelrende | Demontering | stk.
21.368.43 | EL ¦ Installationsmateriale ¦ Kabel-/Trådbakker, Armaturskinner og Kabelkanaler ¦ Armaturskinne/kabelkanal ¦ Tilbehør/Reservedele | Dæksel, Armaturskinne/Kabelrende | Genmontering | stk.
21.368.44 | EL ¦ Installationsmateriale ¦ Kabel-/Trådbakker, Armaturskinner og Kabelkanaler ¦ Armaturskinne/kabelkanal ¦ Tilbehør/Reservedele | Vægkonsol, Armaturskinne/Kabelrende | Fjernelse | stk.
21.368.45 | EL ¦ Installationsmateriale ¦ Kabel-/Trådbakker, Armaturskinner og Kabelkanaler ¦ Armaturskinne/kabelkanal ¦ Tilbehør/Reservedele | Vægkonsol, Armaturskinne/Kabelrende | Reetablering | stk.
21.368.46 | EL ¦ Installationsmateriale ¦ Kabel-/Trådbakker, Armaturskinner og Kabelkanaler ¦ Armaturskinne/kabelkanal ¦ Tilbehør/Reservedele | Vægkonsol, Armaturskinne/Kabelrende | Demontering | stk.
21.368.47 | EL ¦ Installationsmateriale ¦ Kabel-/Trådbakker, Armaturskinner og Kabelkanaler ¦ Armaturskinne/kabelkanal ¦ Tilbehør/Reservedele | Vægkonsol, Armaturskinne/Kabelrende | Genmontering | stk.
21.368.48 | EL ¦ Installationsmateriale ¦ Kabel-/Trådbakker, Armaturskinner og Kabelkanaler ¦ Armaturskinne/kabelkanal ¦ Tilbehør/Reservedele | Loftbeslag, Armaturskinne/Kabelrende | Fjernelse | stk.
21.368.49 | EL ¦ Installationsmateriale ¦ Kabel-/Trådbakker, Armaturskinner og Kabelkanaler ¦ Armaturskinne/kabelkanal ¦ Tilbehør/Reservedele | Loftbeslag, Armaturskinne/Kabelrende | Reetablering | stk.
21.368.50 | EL ¦ Installationsmateriale ¦ Kabel-/Trådbakker, Armaturskinner og Kabelkanaler ¦ Armaturskinne/kabelkanal ¦ Tilbehør/Reservedele | Loftbeslag, Armaturskinne/Kabelrende | Demontering | stk.
21.368.51 | EL ¦ Installationsmateriale ¦ Kabel-/Trådbakker, Armaturskinner og Kabelkanaler ¦ Armaturskinne/kabelkanal ¦ Tilbehør/Reservedele | Loftbeslag, Armaturskinne/Kabelrende | Genmontering | stk.
21.368.52 | EL ¦ Installationsmateriale ¦ Kabel-/Trådbakker, Armaturskinner og Kabelkanaler ¦ Installationbakke/Ledningsliste | Kanal, Installationbakke | Fjernelse | løbende meter
21.368.53 | EL ¦ Installationsmateriale ¦ Kabel-/Trådbakker, Armaturskinner og Kabelkanaler ¦ Installationbakke/Ledningsliste | Kanal, Installationbakke | Reetablering | løbende meter
21.368.54 | EL ¦ Installationsmateriale ¦ Kabel-/Trådbakker, Armaturskinner og Kabelkanaler ¦ Installationbakke/Ledningsliste | Kanal, Installationbakke | Demontering | løbende meter
21.368.55 | EL ¦ Installationsmateriale ¦ Kabel-/Trådbakker, Armaturskinner og Kabelkanaler ¦ Installationbakke/Ledningsliste | Kanal, Installationbakke | Genmontering | løbende meter
21.368.56 | EL ¦ Installationsmateriale ¦ Kabel-/Trådbakker, Armaturskinner og Kabelkanaler ¦ Installationbakke/Ledningsliste | Vinkling/Forgrening, Installationbakke | Fjernelse | stk.
21.368.57 | EL ¦ Installationsmateriale ¦ Kabel-/Trådbakker, Armaturskinner og Kabelkanaler ¦ Installationbakke/Ledningsliste | Vinkling/Forgrening, Installationbakke | Reetablering | stk.
21.368.58 | EL ¦ Installationsmateriale ¦ Kabel-/Trådbakker, Armaturskinner og Kabelkanaler ¦ Installationbakke/Ledningsliste | Vinkling/Forgrening, Installationbakke | Demontering | stk.
21.368.59 | EL ¦ Installationsmateriale ¦ Kabel-/Trådbakker, Armaturskinner og Kabelkanaler ¦ Installationbakke/Ledningsliste | Vinkling/Forgrening, Installationbakke | Genmontering | stk.
21.368.60 | EL ¦ Installationsmateriale ¦ Kabel-/Trådbakker, Armaturskinner og Kabelkanaler ¦ Installationbakke/Ledningsliste | Ledningsliste | Fjernelse | løbende meter
21.368.61 | EL ¦ Installationsmateriale ¦ Kabel-/Trådbakker, Armaturskinner og Kabelkanaler ¦ Installationbakke/Ledningsliste | Ledningsliste | Reetablering | løbende meter
21.368.62 | EL ¦ Installationsmateriale ¦ Kabel-/Trådbakker, Armaturskinner og Kabelkanaler ¦ Installationbakke/Ledningsliste | Ledningsliste | Demontering | løbende meter
21.368.63 | EL ¦ Installationsmateriale ¦ Kabel-/Trådbakker, Armaturskinner og Kabelkanaler ¦ Installationbakke/Ledningsliste | Ledningsliste | Genmontering | løbende meter
21.368.64 | EL ¦ Installationsmateriale ¦ Kabel-/Trådbakker, Armaturskinner og Kabelkanaler ¦ Installations-/Forsynings-/Vindueskarmkanal ¦ Bredde 50-100 mm | Installations-/fødekanal, bredde 50-100 mm | Fjernelse | løbende meter
21.368.65 | EL ¦ Installationsmateriale ¦ Kabel-/Trådbakker, Armaturskinner og Kabelkanaler ¦ Installations-/Forsynings-/Vindueskarmkanal ¦ Bredde 50-100 mm | Installations-/fødekanal, bredde 50-100 mm | Reetablering | løbende meter
21.368.66 | EL ¦ Installationsmateriale ¦ Kabel-/Trådbakker, Armaturskinner og Kabelkanaler ¦ Installations-/Forsynings-/Vindueskarmkanal ¦ Bredde 50-100 mm | Installations-/fødekanal, bredde 50-100 mm | Demontering | løbende meter
21.368.67 | EL ¦ Installationsmateriale ¦ Kabel-/Trådbakker, Armaturskinner og Kabelkanaler ¦ Installations-/Forsynings-/Vindueskarmkanal ¦ Bredde 50-100 mm | Installations-/fødekanal, bredde 50-100 mm | Genmontering | løbende meter
21.368.68 | EL ¦ Installationsmateriale ¦ Kabel-/Trådbakker, Armaturskinner og Kabelkanaler ¦ Installations-/Forsynings-/Vindueskarmkanal ¦ Bredde 50-100 mm | Vindueskarmkanal, bredde 50-100 mm | Fjernelse | løbende meter
21.368.69 | EL ¦ Installationsmateriale ¦ Kabel-/Trådbakker, Armaturskinner og Kabelkanaler ¦ Installations-/Forsynings-/Vindueskarmkanal ¦ Bredde 50-100 mm | Vindueskarmkanal, bredde 50-100 mm | Reetablering | løbende meter
21.368.70 | EL ¦ Installationsmateriale ¦ Kabel-/Trådbakker, Armaturskinner og Kabelkanaler ¦ Installations-/Forsynings-/Vindueskarmkanal ¦ Bredde 50-100 mm | Vindueskarmkanal, bredde 50-100 mm | Demontering | løbende meter
21.368.71 | EL ¦ Installationsmateriale ¦ Kabel-/Trådbakker, Armaturskinner og Kabelkanaler ¦ Installations-/Forsynings-/Vindueskarmkanal ¦ Bredde 50-100 mm | Vindueskarmkanal, bredde 50-100 mm | Genmontering | løbende meter
21.368.72 | EL ¦ Installationsmateriale ¦ Kabel-/Trådbakker, Armaturskinner og Kabelkanaler ¦ Installations-/Forsynings-/Vindueskarmkanal ¦ Bredde 101-200 mm | Installations-/fødekanal, bredde 101-200 mm | Fjernelse | løbende meter
21.368.73 | EL ¦ Installationsmateriale ¦ Kabel-/Trådbakker, Armaturskinner og Kabelkanaler ¦ Installations-/Forsynings-/Vindueskarmkanal ¦ Bredde 101-200 mm | Installations-/fødekanal, bredde 101-200 mm | Reetablering | løbende meter
21.368.74 | EL ¦ Installationsmateriale ¦ Kabel-/Trådbakker, Armaturskinner og Kabelkanaler ¦ Installations-/Forsynings-/Vindueskarmkanal ¦ Bredde 101-200 mm | Installations-/fødekanal, bredde 101-200 mm | Demontering | løbende meter
21.368.75 | EL ¦ Installationsmateriale ¦ Kabel-/Trådbakker, Armaturskinner og Kabelkanaler ¦ Installations-/Forsynings-/Vindueskarmkanal ¦ Bredde 101-200 mm | Installations-/fødekanal, bredde 101-200 mm | Genmontering | løbende meter
21.368.76 | EL ¦ Installationsmateriale ¦ Kabel-/Trådbakker, Armaturskinner og Kabelkanaler ¦ Installations-/Forsynings-/Vindueskarmkanal ¦ Bredde 101-200 mm | Vindueskarmkanal, bredde 101-200 mm | Fjernelse | løbende meter
21.368.77 | EL ¦ Installationsmateriale ¦ Kabel-/Trådbakker, Armaturskinner og Kabelkanaler ¦ Installations-/Forsynings-/Vindueskarmkanal ¦ Bredde 101-200 mm | Vindueskarmkanal, bredde 101-200 mm | Reetablering | løbende meter
21.368.78 | EL ¦ Installationsmateriale ¦ Kabel-/Trådbakker, Armaturskinner og Kabelkanaler ¦ Installations-/Forsynings-/Vindueskarmkanal ¦ Bredde 101-200 mm | Vindueskarmkanal, bredde 101-200 mm | Demontering | løbende meter
21.368.79 | EL ¦ Installationsmateriale ¦ Kabel-/Trådbakker, Armaturskinner og Kabelkanaler ¦ Installations-/Forsynings-/Vindueskarmkanal ¦ Bredde 101-200 mm | Vindueskarmkanal, bredde 101-200 mm | Genmontering | løbende meter
21.368.80 | EL ¦ Installationsmateriale ¦ Kabel-/Trådbakker, Armaturskinner og Kabelkanaler ¦ Installations-/Forsynings-/Vindueskarmkanal ¦ Bredde 201-300 mm | Installations-/fødekanal, bredde 201-300 mm | Fjernelse | løbende meter
21.368.81 | EL ¦ Installationsmateriale ¦ Kabel-/Trådbakker, Armaturskinner og Kabelkanaler ¦ Installations-/Forsynings-/Vindueskarmkanal ¦ Bredde 201-300 mm | Installations-/fødekanal, bredde 201-300 mm | Reetablering | løbende meter
21.368.82 | EL ¦ Installationsmateriale ¦ Kabel-/Trådbakker, Armaturskinner og Kabelkanaler ¦ Installations-/Forsynings-/Vindueskarmkanal ¦ Bredde 201-300 mm | Installations-/fødekanal, bredde 201-300 mm | Demontering | løbende meter
21.368.83 | EL ¦ Installationsmateriale ¦ Kabel-/Trådbakker, Armaturskinner og Kabelkanaler ¦ Installations-/Forsynings-/Vindueskarmkanal ¦ Bredde 201-300 mm | Installations-/fødekanal, bredde 201-300 mm | Genmontering | løbende meter
21.368.84 | EL ¦ Installationsmateriale ¦ Kabel-/Trådbakker, Armaturskinner og Kabelkanaler ¦ Installations-/Forsynings-/Vindueskarmkanal ¦ Bredde 201-300 mm | Vindueskarmkanal, bredde 201-300 mm | Fjernelse | løbende meter
21.368.85 | EL ¦ Installationsmateriale ¦ Kabel-/Trådbakker, Armaturskinner og Kabelkanaler ¦ Installations-/Forsynings-/Vindueskarmkanal ¦ Bredde 201-300 mm | Vindueskarmkanal, bredde 201-300 mm | Reetablering | løbende meter
21.368.86 | EL ¦ Installationsmateriale ¦ Kabel-/Trådbakker, Armaturskinner og Kabelkanaler ¦ Installations-/Forsynings-/Vindueskarmkanal ¦ Bredde 201-300 mm | Vindueskarmkanal, bredde 201-300 mm | Demontering | løbende meter
21.368.87 | EL ¦ Installationsmateriale ¦ Kabel-/Trådbakker, Armaturskinner og Kabelkanaler ¦ Installations-/Forsynings-/Vindueskarmkanal ¦ Bredde 201-300 mm | Vindueskarmkanal, bredde 201-300 mm | Genmontering | løbende meter
21.368.88 | EL ¦ Installationsmateriale ¦ Kabel-/Trådbakker, Armaturskinner og Kabelkanaler ¦ Installations-/Forsynings-/Vindueskarmkanal ¦ Tilbehør/Reservedele | Vægkonsol, Installations-/Forsynings-/Vindueskarmkanal | Fjernelse | stk.
21.368.89 | EL ¦ Installationsmateriale ¦ Kabel-/Trådbakker, Armaturskinner og Kabelkanaler ¦ Installations-/Forsynings-/Vindueskarmkanal ¦ Tilbehør/Reservedele | Vægkonsol, Installations-/Forsynings-/Vindueskarmkanal | Reetablering | stk.
21.368.90 | EL ¦ Installationsmateriale ¦ Kabel-/Trådbakker, Armaturskinner og Kabelkanaler ¦ Installations-/Forsynings-/Vindueskarmkanal ¦ Tilbehør/Reservedele | Vægkonsol, Installations-/Forsynings-/Vindueskarmkanal | Demontering | stk.
21.368.91 | EL ¦ Installationsmateriale ¦ Kabel-/Trådbakker, Armaturskinner og Kabelkanaler ¦ Installations-/Forsynings-/Vindueskarmkanal ¦ Tilbehør/Reservedele | Vægkonsol, Installations-/Forsynings-/Vindueskarmkanal | Genmontering | stk.
21.368.92 | EL ¦ Installationsmateriale ¦ Kabel-/Trådbakker, Armaturskinner og Kabelkanaler ¦ Installations-/Forsynings-/Vindueskarmkanal ¦ Tilbehør/Reservedele | Kabelhylde, Installations-/Forsynings-/Vindueskarmkanal | Fjernelse | løbende meter
21.368.93 | EL ¦ Installationsmateriale ¦ Kabel-/Trådbakker, Armaturskinner og Kabelkanaler ¦ Installations-/Forsynings-/Vindueskarmkanal ¦ Tilbehør/Reservedele | Kabelhylde, Installations-/Forsynings-/Vindueskarmkanal | Reetablering | løbende meter
21.368.94 | EL ¦ Installationsmateriale ¦ Kabel-/Trådbakker, Armaturskinner og Kabelkanaler ¦ Installations-/Forsynings-/Vindueskarmkanal ¦ Tilbehør/Reservedele | Kabelhylde, Installations-/Forsynings-/Vindueskarmkanal | Demontering | løbende meter
21.368.95 | EL ¦ Installationsmateriale ¦ Kabel-/Trådbakker, Armaturskinner og Kabelkanaler ¦ Installations-/Forsynings-/Vindueskarmkanal ¦ Tilbehør/Reservedele | Kabelhylde, Installations-/Forsynings-/Vindueskarmkanal | Genmontering | løbende meter
21.368.96 | EL ¦ Installationsmateriale ¦ Kabel-/Trådbakker, Armaturskinner og Kabelkanaler ¦ Installations-/Forsynings-/Vindueskarmkanal ¦ Tilbehør/Reservedele | Vinkling, Installations-/Forsynings-/Vindueskarmkanal | Fjernelse | stk.
21.368.97 | EL ¦ Installationsmateriale ¦ Kabel-/Trådbakker, Armaturskinner og Kabelkanaler ¦ Installations-/Forsynings-/Vindueskarmkanal ¦ Tilbehør/Reservedele | Vinkling, Installations-/Forsynings-/Vindueskarmkanal | Reetablering | stk.
21.368.98 | EL ¦ Installationsmateriale ¦ Kabel-/Trådbakker, Armaturskinner og Kabelkanaler ¦ Installations-/Forsynings-/Vindueskarmkanal ¦ Tilbehør/Reservedele | Vinkling, Installations-/Forsynings-/Vindueskarmkanal | Demontering | stk.
21.368.99 | EL ¦ Installationsmateriale ¦ Kabel-/Trådbakker, Armaturskinner og Kabelkanaler ¦ Installations-/Forsynings-/Vindueskarmkanal ¦ Tilbehør/Reservedele | Vinkling, Installations-/Forsynings-/Vindueskarmkanal | Genmontering | stk.
21.369.00 | EL ¦ Installationsmateriale ¦ Kabel-/Trådbakker, Armaturskinner og Kabelkanaler ¦ Installations-/Forsynings-/Vindueskarmkanal ¦ Tilbehør/Reservedele | Stikkontakt, installations-/forsynings-/vindueskarmkanal | Fjernelse | stk.
21.369.01 | EL ¦ Installationsmateriale ¦ Kabel-/Trådbakker, Armaturskinner og Kabelkanaler ¦ Installations-/Forsynings-/Vindueskarmkanal ¦ Tilbehør/Reservedele | Stikkontakt, installations-/forsynings-/vindueskarmkanal | Reetablering | stk.
21.369.02 | EL ¦ Installationsmateriale ¦ Kabel-/Trådbakker, Armaturskinner og Kabelkanaler ¦ Installations-/Forsynings-/Vindueskarmkanal ¦ Tilbehør/Reservedele | Stikkontakt, installations-/forsynings-/vindueskarmkanal | Demontering | stk.
21.369.03 | EL ¦ Installationsmateriale ¦ Kabel-/Trådbakker, Armaturskinner og Kabelkanaler ¦ Installations-/Forsynings-/Vindueskarmkanal ¦ Tilbehør/Reservedele | Stikkontakt, installations-/forsynings-/vindueskarmkanal | Genmontering | stk.
21.369.04 | EL ¦ Installationsmateriale ¦ Kabel-/Trådbakker, Armaturskinner og Kabelkanaler ¦ Installations-/Forsynings-/Vindueskarmkanal ¦ Tilbehør/Reservedele | Koblingsdåse, Installations-/Forsynings-/Vindueskarmkanal | Fjernelse | stk.
21.369.05 | EL ¦ Installationsmateriale ¦ Kabel-/Trådbakker, Armaturskinner og Kabelkanaler ¦ Installations-/Forsynings-/Vindueskarmkanal ¦ Tilbehør/Reservedele | Koblingsdåse, Installations-/Forsynings-/Vindueskarmkanal | Reetablering | stk.
21.369.06 | EL ¦ Installationsmateriale ¦ Kabel-/Trådbakker, Armaturskinner og Kabelkanaler ¦ Installations-/Forsynings-/Vindueskarmkanal ¦ Tilbehør/Reservedele | Koblingsdåse, Installations-/Forsynings-/Vindueskarmkanal | Demontering | stk.
21.369.07 | EL ¦ Installationsmateriale ¦ Kabel-/Trådbakker, Armaturskinner og Kabelkanaler ¦ Installations-/Forsynings-/Vindueskarmkanal ¦ Tilbehør/Reservedele | Koblingsdåse, Installations-/Forsynings-/Vindueskarmkanal | Genmontering | stk.
21.369.08 | EL ¦ Installationsmateriale ¦ Kabel-/Trådbakker, Armaturskinner og Kabelkanaler ¦ Bæreline | Bæreline, EL | Fjernelse | løbende meter
21.369.09 | EL ¦ Installationsmateriale ¦ Kabel-/Trådbakker, Armaturskinner og Kabelkanaler ¦ Bæreline | Bæreline, EL | Reetablering | løbende meter
21.369.10 | EL ¦ Installationsmateriale ¦ Kabel-/Trådbakker, Armaturskinner og Kabelkanaler ¦ Bæreline | Bæreline, EL | Demontering | løbende meter
21.369.11 | EL ¦ Installationsmateriale ¦ Kabel-/Trådbakker, Armaturskinner og Kabelkanaler ¦ Bæreline | Bæreline, EL | Genmontering | løbende meter
21.369.12 | EL ¦ Installationsmateriale ¦ Kabel-/Trådbakker, Armaturskinner og Kabelkanaler ¦ Bæreline | Endebeslag, Bæreline, EL | Fjernelse | stk.
21.369.13 | EL ¦ Installationsmateriale ¦ Kabel-/Trådbakker, Armaturskinner og Kabelkanaler ¦ Bæreline | Endebeslag, Bæreline, EL | Reetablering | stk.
21.369.14 | EL ¦ Installationsmateriale ¦ Kabel-/Trådbakker, Armaturskinner og Kabelkanaler ¦ Bæreline | Endebeslag, Bæreline, EL | Demontering | stk.
21.369.15 | EL ¦ Installationsmateriale ¦ Kabel-/Trådbakker, Armaturskinner og Kabelkanaler ¦ Bæreline | Endebeslag, Bæreline, EL | Genmontering | stk.
21.369.16 | EL ¦ Installationsmateriale ¦ Kabel-/Trådbakker, Armaturskinner og Kabelkanaler ¦ Bæreline | Bærebeslag, Bæreline, EL | Fjernelse | stk.
21.369.18 | EL ¦ Installationsmateriale ¦ Kabel-/Trådbakker, Armaturskinner og Kabelkanaler ¦ Bæreline | Bærebeslag, Bæreline, EL | Reetablering | stk.
21.369.20 | EL ¦ Installationsmateriale ¦ Kabel-/Trådbakker, Armaturskinner og Kabelkanaler ¦ Bæreline | Bærebeslag, Bæreline, EL | Demontering | stk.
21.369.22 | EL ¦ Installationsmateriale ¦ Kabel-/Trådbakker, Armaturskinner og Kabelkanaler ¦ Bæreline | Bærebeslag, Bæreline, EL | Genmontering | stk.
21.369.24 | EL ¦ Installationsmateriale ¦ Tilstedeværelses-/Bevægelsesdetektorer, Kontakture, Lysdæmpere og Lysregulering ¦ Lysdæmper | Lysdæmper, forsænket | Fjernelse | stk.
21.369.25 | EL ¦ Installationsmateriale ¦ Tilstedeværelses-/Bevægelsesdetektorer, Kontakture, Lysdæmpere og Lysregulering ¦ Lysdæmper | Lysdæmper, forsænket | Reetablering | stk.
21.369.26 | EL ¦ Installationsmateriale ¦ Tilstedeværelses-/Bevægelsesdetektorer, Kontakture, Lysdæmpere og Lysregulering ¦ Lysdæmper | Lysdæmper, forsænket | Demontering | stk.
21.369.27 | EL ¦ Installationsmateriale ¦ Tilstedeværelses-/Bevægelsesdetektorer, Kontakture, Lysdæmpere og Lysregulering ¦ Lysdæmper | Lysdæmper, forsænket | Genmontering | stk.
21.369.28 | EL ¦ Installationsmateriale ¦ Tilstedeværelses-/Bevægelsesdetektorer, Kontakture, Lysdæmpere og Lysregulering ¦ Lysdæmper | Lysdæmper, DIN-skinne | Fjernelse | stk.
21.369.29 | EL ¦ Installationsmateriale ¦ Tilstedeværelses-/Bevægelsesdetektorer, Kontakture, Lysdæmpere og Lysregulering ¦ Lysdæmper | Lysdæmper, DIN-skinne | Reetablering | stk.
21.369.30 | EL ¦ Installationsmateriale ¦ Tilstedeværelses-/Bevægelsesdetektorer, Kontakture, Lysdæmpere og Lysregulering ¦ Lysdæmper | Lysdæmper, DIN-skinne | Demontering | stk.
21.369.31 | EL ¦ Installationsmateriale ¦ Tilstedeværelses-/Bevægelsesdetektorer, Kontakture, Lysdæmpere og Lysregulering ¦ Lysdæmper | Lysdæmper, DIN-skinne | Genmontering | stk.
21.369.32 | EL ¦ Installationsmateriale ¦ Tilstedeværelses-/Bevægelsesdetektorer, Kontakture, Lysdæmpere og Lysregulering ¦ Lysdæmper | Dåse til lysdæmper | Fjernelse | stk.
21.369.33 | EL ¦ Installationsmateriale ¦ Tilstedeværelses-/Bevægelsesdetektorer, Kontakture, Lysdæmpere og Lysregulering ¦ Lysdæmper | Dåse til lysdæmper | Reetablering | stk.
21.369.34 | EL ¦ Installationsmateriale ¦ Tilstedeværelses-/Bevægelsesdetektorer, Kontakture, Lysdæmpere og Lysregulering ¦ Lysdæmper | Dåse til lysdæmper | Demontering | stk.
21.369.35 | EL ¦ Installationsmateriale ¦ Tilstedeværelses-/Bevægelsesdetektorer, Kontakture, Lysdæmpere og Lysregulering ¦ Lysdæmper | Dåse til lysdæmper | Genmontering | stk.
21.369.36 | EL ¦ Installationsmateriale ¦ Tilstedeværelses-/Bevægelsesdetektorer, Kontakture, Lysdæmpere og Lysregulering ¦ Lys-/tusmørkerelæ | Lys-/tusmørkerelæ, Udvendigt/synligt | Fjernelse | stk.
21.369.37 | EL ¦ Installationsmateriale ¦ Tilstedeværelses-/Bevægelsesdetektorer, Kontakture, Lysdæmpere og Lysregulering ¦ Lys-/tusmørkerelæ | Lys-/tusmørkerelæ, Udvendigt/synligt | Reetablering | stk.
21.369.38 | EL ¦ Installationsmateriale ¦ Tilstedeværelses-/Bevægelsesdetektorer, Kontakture, Lysdæmpere og Lysregulering ¦ Lys-/tusmørkerelæ | Lys-/tusmørkerelæ, Udvendigt/synligt | Demontering | stk.
21.369.39 | EL ¦ Installationsmateriale ¦ Tilstedeværelses-/Bevægelsesdetektorer, Kontakture, Lysdæmpere og Lysregulering ¦ Lys-/tusmørkerelæ | Lys-/tusmørkerelæ, Udvendigt/synligt | Genmontering | stk.
21.369.40 | EL ¦ Installationsmateriale ¦ Tilstedeværelses-/Bevægelsesdetektorer, Kontakture, Lysdæmpere og Lysregulering ¦ Lys-/tusmørkerelæ | Lys-/tusmørkerelæ, DIN-skinne | Fjernelse | stk.
21.369.41 | EL ¦ Installationsmateriale ¦ Tilstedeværelses-/Bevægelsesdetektorer, Kontakture, Lysdæmpere og Lysregulering ¦ Lys-/tusmørkerelæ | Lys-/tusmørkerelæ, DIN-skinne | Reetablering | stk.
21.369.42 | EL ¦ Installationsmateriale ¦ Tilstedeværelses-/Bevægelsesdetektorer, Kontakture, Lysdæmpere og Lysregulering ¦ Lys-/tusmørkerelæ | Lys-/tusmørkerelæ, DIN-skinne | Demontering | stk.
21.369.43 | EL ¦ Installationsmateriale ¦ Tilstedeværelses-/Bevægelsesdetektorer, Kontakture, Lysdæmpere og Lysregulering ¦ Lys-/tusmørkerelæ | Lys-/tusmørkerelæ, DIN-skinne | Genmontering | stk.
21.369.44 | EL ¦ Installationsmateriale ¦ Tilstedeværelses-/Bevægelsesdetektorer, Kontakture, Lysdæmpere og Lysregulering ¦ Kontaktur | Kontaktur, DIN-skinne | Fjernelse | stk.
21.369.45 | EL ¦ Installationsmateriale ¦ Tilstedeværelses-/Bevægelsesdetektorer, Kontakture, Lysdæmpere og Lysregulering ¦ Kontaktur | Kontaktur, DIN-skinne | Reetablering | stk.
21.369.46 | EL ¦ Installationsmateriale ¦ Tilstedeværelses-/Bevægelsesdetektorer, Kontakture, Lysdæmpere og Lysregulering ¦ Kontaktur | Kontaktur, DIN-skinne | Demontering | stk.
21.369.47 | EL ¦ Installationsmateriale ¦ Tilstedeværelses-/Bevægelsesdetektorer, Kontakture, Lysdæmpere og Lysregulering ¦ Kontaktur | Kontaktur, DIN-skinne | Genmontering | stk.
21.369.48 | EL ¦ Installationsmateriale ¦ Tilstedeværelses-/Bevægelsesdetektorer, Kontakture, Lysdæmpere og Lysregulering ¦ Tilstedeværelses-/bevægelsessensor | Bevægelsessensor, Forsænket | Fjernelse | stk.
21.369.49 | EL ¦ Installationsmateriale ¦ Tilstedeværelses-/Bevægelsesdetektorer, Kontakture, Lysdæmpere og Lysregulering ¦ Tilstedeværelses-/bevægelsessensor | Bevægelsessensor, Forsænket | Reetablering | stk.
21.369.50 | EL ¦ Installationsmateriale ¦ Tilstedeværelses-/Bevægelsesdetektorer, Kontakture, Lysdæmpere og Lysregulering ¦ Tilstedeværelses-/bevægelsessensor | Bevægelsessensor, Forsænket | Demontering | stk.
21.369.51 | EL ¦ Installationsmateriale ¦ Tilstedeværelses-/Bevægelsesdetektorer, Kontakture, Lysdæmpere og Lysregulering ¦ Tilstedeværelses-/bevægelsessensor | Bevægelsessensor, Forsænket | Genmontering | stk.
21.369.52 | EL ¦ Installationsmateriale ¦ Tilstedeværelses-/Bevægelsesdetektorer, Kontakture, Lysdæmpere og Lysregulering ¦ Tilstedeværelses-/bevægelsessensor | Bevægelsessensor, Udvendigt/synligt | Fjernelse | stk.
21.369.53 | EL ¦ Installationsmateriale ¦ Tilstedeværelses-/Bevægelsesdetektorer, Kontakture, Lysdæmpere og Lysregulering ¦ Tilstedeværelses-/bevægelsessensor | Bevægelsessensor, Udvendigt/synligt | Reetablering | stk.
21.369.54 | EL ¦ Installationsmateriale ¦ Tilstedeværelses-/Bevægelsesdetektorer, Kontakture, Lysdæmpere og Lysregulering ¦ Tilstedeværelses-/bevægelsessensor | Bevægelsessensor, Udvendigt/synligt | Demontering | stk.
21.369.55 | EL ¦ Installationsmateriale ¦ Tilstedeværelses-/Bevægelsesdetektorer, Kontakture, Lysdæmpere og Lysregulering ¦ Tilstedeværelses-/bevægelsessensor | Bevægelsessensor, Udvendigt/synligt | Genmontering | stk.
21.369.56 | EL ¦ Installationsmateriale ¦ Tilstedeværelses-/Bevægelsesdetektorer, Kontakture, Lysdæmpere og Lysregulering ¦ Komfursikring | Komfursikring | Fjernelse | stk.
21.369.57 | EL ¦ Installationsmateriale ¦ Tilstedeværelses-/Bevægelsesdetektorer, Kontakture, Lysdæmpere og Lysregulering ¦ Komfursikring | Komfursikring | Reetablering | stk.
21.369.58 | EL ¦ Installationsmateriale ¦ Tilstedeværelses-/Bevægelsesdetektorer, Kontakture, Lysdæmpere og Lysregulering ¦ Komfursikring | Komfursikring | Demontering | stk.
21.369.59 | EL ¦ Installationsmateriale ¦ Tilstedeværelses-/Bevægelsesdetektorer, Kontakture, Lysdæmpere og Lysregulering ¦ Komfursikring | Komfursikring | Genmontering | stk.
21.369.60 | EL ¦ Installationsmateriale ¦ Tilstedeværelses-/Bevægelsesdetektorer, Kontakture, Lysdæmpere og Lysregulering ¦ Trappeautomat | Trappeautomat, dåsemontering | Fjernelse | stk.
21.369.61 | EL ¦ Installationsmateriale ¦ Tilstedeværelses-/Bevægelsesdetektorer, Kontakture, Lysdæmpere og Lysregulering ¦ Trappeautomat | Trappeautomat, dåsemontering | Reetablering | stk.
21.369.62 | EL ¦ Installationsmateriale ¦ Tilstedeværelses-/Bevægelsesdetektorer, Kontakture, Lysdæmpere og Lysregulering ¦ Trappeautomat | Trappeautomat, dåsemontering | Demontering | stk.
21.369.63 | EL ¦ Installationsmateriale ¦ Tilstedeværelses-/Bevægelsesdetektorer, Kontakture, Lysdæmpere og Lysregulering ¦ Trappeautomat | Trappeautomat, dåsemontering | Genmontering | stk.
21.369.64 | EL ¦ Installationsmateriale ¦ Tilstedeværelses-/Bevægelsesdetektorer, Kontakture, Lysdæmpere og Lysregulering ¦ Trappeautomat | Trappeautomat, DIN-skinne | Fjernelse | stk.
21.369.65 | EL ¦ Installationsmateriale ¦ Tilstedeværelses-/Bevægelsesdetektorer, Kontakture, Lysdæmpere og Lysregulering ¦ Trappeautomat | Trappeautomat, DIN-skinne | Reetablering | stk.
21.369.66 | EL ¦ Installationsmateriale ¦ Tilstedeværelses-/Bevægelsesdetektorer, Kontakture, Lysdæmpere og Lysregulering ¦ Trappeautomat | Trappeautomat, DIN-skinne | Demontering | stk.
21.369.67 | EL ¦ Installationsmateriale ¦ Tilstedeværelses-/Bevægelsesdetektorer, Kontakture, Lysdæmpere og Lysregulering ¦ Trappeautomat | Trappeautomat, DIN-skinne | Genmontering | stk.
21.369.68 | EL ¦ Installationsmateriale ¦ Tilstedeværelses-/Bevægelsesdetektorer, Kontakture, Lysdæmpere og Lysregulering ¦ Hastighedsregulator | Hastighedsregulator, forsænket | Fjernelse | stk.
21.369.69 | EL ¦ Installationsmateriale ¦ Tilstedeværelses-/Bevægelsesdetektorer, Kontakture, Lysdæmpere og Lysregulering ¦ Hastighedsregulator | Hastighedsregulator, forsænket | Reetablering | stk.
21.369.70 | EL ¦ Installationsmateriale ¦ Tilstedeværelses-/Bevægelsesdetektorer, Kontakture, Lysdæmpere og Lysregulering ¦ Hastighedsregulator | Hastighedsregulator, forsænket | Demontering | stk.
21.369.71 | EL ¦ Installationsmateriale ¦ Tilstedeværelses-/Bevægelsesdetektorer, Kontakture, Lysdæmpere og Lysregulering ¦ Hastighedsregulator | Hastighedsregulator, forsænket | Genmontering | stk.
21.369.72 | EL ¦ Installationsmateriale ¦ Tilstedeværelses-/Bevægelsesdetektorer, Kontakture, Lysdæmpere og Lysregulering ¦ Hastighedsregulator | Hastighedsregulator, DIN-skinne | Fjernelse | stk.
21.369.73 | EL ¦ Installationsmateriale ¦ Tilstedeværelses-/Bevægelsesdetektorer, Kontakture, Lysdæmpere og Lysregulering ¦ Hastighedsregulator | Hastighedsregulator, DIN-skinne | Reetablering | stk.
21.369.74 | EL ¦ Installationsmateriale ¦ Tilstedeværelses-/Bevægelsesdetektorer, Kontakture, Lysdæmpere og Lysregulering ¦ Hastighedsregulator | Hastighedsregulator, DIN-skinne | Demontering | stk.
21.369.75 | EL ¦ Installationsmateriale ¦ Tilstedeværelses-/Bevægelsesdetektorer, Kontakture, Lysdæmpere og Lysregulering ¦ Hastighedsregulator | Hastighedsregulator, DIN-skinne | Genmontering | stk.
21.369.76 | EL ¦ Installationsmateriale ¦ Monteringsudstyr og Forskruninger ¦ Dåsesystem ¦ Opgaver | Hulboring til dåse | Hulboring Beton | stk.
21.369.81 | EL ¦ Installationsmateriale ¦ Monteringsudstyr og Forskruninger ¦ Dåsesystem ¦ Opgaver | Hulboring til dåse | Hulboring letbeton, træ, mursten | stk.
21.369.91 | EL ¦ Installationsmateriale ¦ Monteringsudstyr og Forskruninger ¦ Dåsesystem ¦ Tilslutningsdåse | Tilslutningsdåse, Udvendigt/synligt | Fjernelse | stk.
21.369.92 | EL ¦ Installationsmateriale ¦ Monteringsudstyr og Forskruninger ¦ Dåsesystem ¦ Tilslutningsdåse | Tilslutningsdåse, Udvendigt/synligt | Reetablering | stk.
21.369.93 | EL ¦ Installationsmateriale ¦ Monteringsudstyr og Forskruninger ¦ Dåsesystem ¦ Tilslutningsdåse | Tilslutningsdåse, Udvendigt/synligt | Demontering | stk.
21.369.94 | EL ¦ Installationsmateriale ¦ Monteringsudstyr og Forskruninger ¦ Dåsesystem ¦ Tilslutningsdåse | Tilslutningsdåse, Udvendigt/synligt | Genmontering | stk.
21.369.95 | EL ¦ Installationsmateriale ¦ Monteringsudstyr og Forskruninger ¦ Dåsesystem ¦ Koblings-/samledåse ¦ Rund, Ø ≤80 mm | Koblings-/samledåse, Rund, Ø ≤80 mm, Forsænket | Fjernelse | stk.
21.369.96 | EL ¦ Installationsmateriale ¦ Monteringsudstyr og Forskruninger ¦ Dåsesystem ¦ Koblings-/samledåse ¦ Rund, Ø ≤80 mm | Koblings-/samledåse, Rund, Ø ≤80 mm, Forsænket | Reetablering | stk.
21.369.97 | EL ¦ Installationsmateriale ¦ Monteringsudstyr og Forskruninger ¦ Dåsesystem ¦ Koblings-/samledåse ¦ Rund, Ø ≤80 mm | Koblings-/samledåse, Rund, Ø ≤80 mm, Forsænket | Demontering | stk.
21.369.98 | EL ¦ Installationsmateriale ¦ Monteringsudstyr og Forskruninger ¦ Dåsesystem ¦ Koblings-/samledåse ¦ Rund, Ø ≤80 mm | Koblings-/samledåse, Rund, Ø ≤80 mm, Forsænket | Genmontering | stk.
21.369.99 | EL ¦ Installationsmateriale ¦ Monteringsudstyr og Forskruninger ¦ Dåsesystem ¦ Koblings-/samledåse ¦ Rund, Ø ≤80 mm | Koblings-/samledåse, rund, Ø ≤80 mm, udvendigt/synligt | Fjernelse | stk.
21.370.00 | EL ¦ Installationsmateriale ¦ Monteringsudstyr og Forskruninger ¦ Dåsesystem ¦ Koblings-/samledåse ¦ Rund, Ø ≤80 mm | Koblings-/samledåse, rund, Ø ≤80 mm, udvendigt/synligt | Reetablering | stk.
21.370.01 | EL ¦ Installationsmateriale ¦ Monteringsudstyr og Forskruninger ¦ Dåsesystem ¦ Koblings-/samledåse ¦ Rund, Ø ≤80 mm | Koblings-/samledåse, rund, Ø ≤80 mm, udvendigt/synligt | Demontering | stk.
21.370.02 | EL ¦ Installationsmateriale ¦ Monteringsudstyr og Forskruninger ¦ Dåsesystem ¦ Koblings-/samledåse ¦ Rund, Ø ≤80 mm | Koblings-/samledåse, rund, Ø ≤80 mm, udvendigt/synligt | Genmontering | stk.
21.370.03 | EL ¦ Installationsmateriale ¦ Monteringsudstyr og Forskruninger ¦ Dåsesystem ¦ Koblings-/samledåse ¦ Rund, Ø 81-90 mm og dobbelt | Koblings-/samledåse, rund, Ø 81-90 mm og dobbelt, forsænket | Fjernelse | stk.
21.370.04 | EL ¦ Installationsmateriale ¦ Monteringsudstyr og Forskruninger ¦ Dåsesystem ¦ Koblings-/samledåse ¦ Rund, Ø 81-90 mm og dobbelt | Koblings-/samledåse, rund, Ø 81-90 mm og dobbelt, forsænket | Reetablering | stk.
21.370.05 | EL ¦ Installationsmateriale ¦ Monteringsudstyr og Forskruninger ¦ Dåsesystem ¦ Koblings-/samledåse ¦ Rund, Ø 81-90 mm og dobbelt | Koblings-/samledåse, rund, Ø 81-90 mm og dobbelt, forsænket | Demontering | stk.
21.370.06 | EL ¦ Installationsmateriale ¦ Monteringsudstyr og Forskruninger ¦ Dåsesystem ¦ Koblings-/samledåse ¦ Rund, Ø 81-90 mm og dobbelt | Koblings-/samledåse, rund, Ø 81-90 mm og dobbelt, forsænket | Genmontering | stk.
21.370.07 | EL ¦ Installationsmateriale ¦ Monteringsudstyr og Forskruninger ¦ Dåsesystem ¦ Koblings-/samledåse ¦ Rund, Ø 81-90 mm og dobbelt | Koblings-/samledåse, rund, Ø 81-90 mm og dobbelt, udvendigt/synligt | Fjernelse | stk.
21.370.08 | EL ¦ Installationsmateriale ¦ Monteringsudstyr og Forskruninger ¦ Dåsesystem ¦ Koblings-/samledåse ¦ Rund, Ø 81-90 mm og dobbelt | Koblings-/samledåse, rund, Ø 81-90 mm og dobbelt, udvendigt/synligt | Reetablering | stk.
21.370.09 | EL ¦ Installationsmateriale ¦ Monteringsudstyr og Forskruninger ¦ Dåsesystem ¦ Koblings-/samledåse ¦ Rund, Ø 81-90 mm og dobbelt | Koblings-/samledåse, rund, Ø 81-90 mm og dobbelt, udvendigt/synligt | Demontering | stk.
21.370.10 | EL ¦ Installationsmateriale ¦ Monteringsudstyr og Forskruninger ¦ Dåsesystem ¦ Koblings-/samledåse ¦ Rund, Ø 81-90 mm og dobbelt | Koblings-/samledåse, rund, Ø 81-90 mm og dobbelt, udvendigt/synligt | Genmontering | stk.
21.370.11 | EL ¦ Installationsmateriale ¦ Monteringsudstyr og Forskruninger ¦ Dåsesystem ¦ Koblings-/samledåse ¦ Firkantet, ≤ 145 mm | Koblings-/samledåse, firkantet, ≤145 mm, forsænket | Fjernelse | stk.
21.370.12 | EL ¦ Installationsmateriale ¦ Monteringsudstyr og Forskruninger ¦ Dåsesystem ¦ Koblings-/samledåse ¦ Firkantet, ≤ 145 mm | Koblings-/samledåse, firkantet, ≤145 mm, forsænket | Reetablering | stk.
21.370.13 | EL ¦ Installationsmateriale ¦ Monteringsudstyr og Forskruninger ¦ Dåsesystem ¦ Koblings-/samledåse ¦ Firkantet, ≤ 145 mm | Koblings-/samledåse, firkantet, ≤145 mm, forsænket | Demontering | stk.
21.370.14 | EL ¦ Installationsmateriale ¦ Monteringsudstyr og Forskruninger ¦ Dåsesystem ¦ Koblings-/samledåse ¦ Firkantet, ≤ 145 mm | Koblings-/samledåse, firkantet, ≤145 mm, forsænket | Genmontering | stk.
21.370.15 | EL ¦ Installationsmateriale ¦ Monteringsudstyr og Forskruninger ¦ Dåsesystem ¦ Koblings-/samledåse ¦ Firkantet, ≤ 145 mm | Koblings-/samledåse, firkantet, ≤145 mm, udvendigt/synligt | Fjernelse | stk.
21.370.16 | EL ¦ Installationsmateriale ¦ Monteringsudstyr og Forskruninger ¦ Dåsesystem ¦ Koblings-/samledåse ¦ Firkantet, ≤ 145 mm | Koblings-/samledåse, firkantet, ≤145 mm, udvendigt/synligt | Reetablering | stk.
21.370.17 | EL ¦ Installationsmateriale ¦ Monteringsudstyr og Forskruninger ¦ Dåsesystem ¦ Koblings-/samledåse ¦ Firkantet, ≤ 145 mm | Koblings-/samledåse, firkantet, ≤145 mm, udvendigt/synligt | Demontering | stk.
21.370.18 | EL ¦ Installationsmateriale ¦ Monteringsudstyr og Forskruninger ¦ Dåsesystem ¦ Koblings-/samledåse ¦ Firkantet, ≤ 145 mm | Koblings-/samledåse, firkantet, ≤145 mm, udvendigt/synligt | Genmontering | stk.
21.370.19 | EL ¦ Installationsmateriale ¦ Monteringsudstyr og Forskruninger ¦ Dåsesystem ¦ Koblings-/samledåse ¦ Firkantet, 146-180 mm | Koblings-/samledåse, firkantet, 146-180 mm, forsænket | Fjernelse | stk.
21.370.20 | EL ¦ Installationsmateriale ¦ Monteringsudstyr og Forskruninger ¦ Dåsesystem ¦ Koblings-/samledåse ¦ Firkantet, 146-180 mm | Koblings-/samledåse, firkantet, 146-180 mm, forsænket | Reetablering | stk.
21.370.21 | EL ¦ Installationsmateriale ¦ Monteringsudstyr og Forskruninger ¦ Dåsesystem ¦ Koblings-/samledåse ¦ Firkantet, 146-180 mm | Koblings-/samledåse, firkantet, 146-180 mm, forsænket | Demontering | stk.
21.370.22 | EL ¦ Installationsmateriale ¦ Monteringsudstyr og Forskruninger ¦ Dåsesystem ¦ Koblings-/samledåse ¦ Firkantet, 146-180 mm | Koblings-/samledåse, firkantet, 146-180 mm, forsænket | Genmontering | stk.
21.370.23 | EL ¦ Installationsmateriale ¦ Monteringsudstyr og Forskruninger ¦ Dåsesystem ¦ Koblings-/samledåse ¦ Firkantet, 146-180 mm | Koblings-/samledåse, firkantet, 146-180 mm, udvendigt/synligt | Fjernelse | stk.
21.370.24 | EL ¦ Installationsmateriale ¦ Monteringsudstyr og Forskruninger ¦ Dåsesystem ¦ Koblings-/samledåse ¦ Firkantet, 146-180 mm | Koblings-/samledåse, firkantet, 146-180 mm, udvendigt/synligt | Reetablering | stk.
21.370.25 | EL ¦ Installationsmateriale ¦ Monteringsudstyr og Forskruninger ¦ Dåsesystem ¦ Koblings-/samledåse ¦ Firkantet, 146-180 mm | Koblings-/samledåse, firkantet, 146-180 mm, udvendigt/synligt | Demontering | stk.
21.370.26 | EL ¦ Installationsmateriale ¦ Monteringsudstyr og Forskruninger ¦ Dåsesystem ¦ Koblings-/samledåse ¦ Firkantet, 146-180 mm | Koblings-/samledåse, firkantet, 146-180 mm, udvendigt/synligt | Genmontering | stk.
21.370.27 | EL ¦ Installationsmateriale ¦ Monteringsudstyr og Forskruninger ¦ Dåsesystem ¦ Loftsdåse | Loftudtag | Fjernelse | stk.
21.370.28 | EL ¦ Installationsmateriale ¦ Monteringsudstyr og Forskruninger ¦ Dåsesystem ¦ Loftsdåse | Loftudtag | Reetablering | stk.
21.370.29 | EL ¦ Installationsmateriale ¦ Monteringsudstyr og Forskruninger ¦ Dåsesystem ¦ Loftsdåse | Loftudtag | Demontering | stk.
21.370.30 | EL ¦ Installationsmateriale ¦ Monteringsudstyr og Forskruninger ¦ Dåsesystem ¦ Loftsdåse | Loftudtag | Genmontering | stk.
21.370.31 | EL ¦ Installationsmateriale ¦ Monteringsudstyr og Forskruninger ¦ Dåsesystem ¦ Dæksel | Dæksel | Fjernelse | stk.
21.370.32 | EL ¦ Installationsmateriale ¦ Monteringsudstyr og Forskruninger ¦ Dåsesystem ¦ Dæksel | Dæksel | Reetablering | stk.
21.370.33 | EL ¦ Installationsmateriale ¦ Monteringsudstyr og Forskruninger ¦ Dåsesystem ¦ Dæksel | Dæksel | Demontering | stk.
21.370.34 | EL ¦ Installationsmateriale ¦ Monteringsudstyr og Forskruninger ¦ Dåsesystem ¦ Dæksel | Dæksel | Genmontering | stk.
21.370.35 | EL ¦ Installationsmateriale ¦ Monteringsudstyr og Forskruninger ¦ Rør ¦ Opgaver | Mejsling/fræsning til rør | Hulboring Beton | løbende meter
21.370.36 | EL ¦ Installationsmateriale ¦ Monteringsudstyr og Forskruninger ¦ Rør ¦ Opgaver | Mejsling/fræsning til rør | Hulboring Letbeton | løbende meter
21.370.37 | EL ¦ Installationsmateriale ¦ Monteringsudstyr og Forskruninger ¦ Rør ¦ Opgaver | Mejsling/fræsning til rør | Hulboring træ, tegl | løbende meter
21.370.38 | EL ¦ Installationsmateriale ¦ Monteringsudstyr og Forskruninger ¦ Rør ¦ Tomrør ¦ 16-20 mm | Tomrør, 16-20 mm, Forsænket | Fjernelse | løbende meter
21.370.39 | EL ¦ Installationsmateriale ¦ Monteringsudstyr og Forskruninger ¦ Rør ¦ Tomrør ¦ 16-20 mm | Tomrør, 16-20 mm, Forsænket | Reetablering | løbende meter
21.370.40 | EL ¦ Installationsmateriale ¦ Monteringsudstyr og Forskruninger ¦ Rør ¦ Tomrør ¦ 16-20 mm | Tomrør, 16-20 mm, Forsænket | Demontering | løbende meter
21.370.41 | EL ¦ Installationsmateriale ¦ Monteringsudstyr og Forskruninger ¦ Rør ¦ Tomrør ¦ 16-20 mm | Tomrør, 16-20 mm, Forsænket | Genmontering | løbende meter
21.370.42 | EL ¦ Installationsmateriale ¦ Monteringsudstyr og Forskruninger ¦ Rør ¦ Tomrør ¦ 16-20 mm | Tomrør, 16-20 mm, Udvendigt/synligt | Fjernelse | løbende meter
21.370.43 | EL ¦ Installationsmateriale ¦ Monteringsudstyr og Forskruninger ¦ Rør ¦ Tomrør ¦ 16-20 mm | Tomrør, 16-20 mm, Udvendigt/synligt | Reetablering på træ | løbende meter
21.370.44 | EL ¦ Installationsmateriale ¦ Monteringsudstyr og Forskruninger ¦ Rør ¦ Tomrør ¦ 16-20 mm | Tomrør, 16-20 mm, Udvendigt/synligt | Reetablering på beton, tegl, stål | løbende meter
21.370.45 | EL ¦ Installationsmateriale ¦ Monteringsudstyr og Forskruninger ¦ Rør ¦ Tomrør ¦ 16-20 mm | Tomrør, 16-20 mm, Udvendigt/synligt | Reetablering på stige, line | løbende meter
21.370.46 | EL ¦ Installationsmateriale ¦ Monteringsudstyr og Forskruninger ¦ Rør ¦ Tomrør ¦ 16-20 mm | Tomrør, 16-20 mm, Udvendigt/synligt | Demontering | løbende meter
21.370.47 | EL ¦ Installationsmateriale ¦ Monteringsudstyr og Forskruninger ¦ Rør ¦ Tomrør ¦ 16-20 mm | Tomrør, 16-20 mm, Udvendigt/synligt | Genmontering på træ | løbende meter
21.370.48 | EL ¦ Installationsmateriale ¦ Monteringsudstyr og Forskruninger ¦ Rør ¦ Tomrør ¦ 16-20 mm | Tomrør, 16-20 mm, Udvendigt/synligt | Genmontering på beton, tegl, stål | løbende meter
21.370.49 | EL ¦ Installationsmateriale ¦ Monteringsudstyr og Forskruninger ¦ Rør ¦ Tomrør ¦ 16-20 mm | Tomrør, 16-20 mm, Udvendigt/synligt | Genmontering på stige, line | løbende meter
21.370.50 | EL ¦ Installationsmateriale ¦ Monteringsudstyr og Forskruninger ¦ Rør ¦ Tomrør ¦ 16-20 mm | Tomrør, 16-20 mm, samling/bøjning | Fjernelse | stk.
21.370.51 | EL ¦ Installationsmateriale ¦ Monteringsudstyr og Forskruninger ¦ Rør ¦ Tomrør ¦ 16-20 mm | Tomrør, 16-20 mm, samling/bøjning | Reetablering | stk.
21.370.52 | EL ¦ Installationsmateriale ¦ Monteringsudstyr og Forskruninger ¦ Rør ¦ Tomrør ¦ 16-20 mm | Tomrør, 16-20 mm, samling/bøjning | Demontering | stk.
21.370.53 | EL ¦ Installationsmateriale ¦ Monteringsudstyr og Forskruninger ¦ Rør ¦ Tomrør ¦ 16-20 mm | Tomrør, 16-20 mm, samling/bøjning | Genmontering | stk.
21.370.54 | EL ¦ Installationsmateriale ¦ Monteringsudstyr og Forskruninger ¦ Rør ¦ Tomrør ¦ 25-50 mm | Tomrør, 25-50 mm, Forsænket | Fjernelse | løbende meter
21.370.55 | EL ¦ Installationsmateriale ¦ Monteringsudstyr og Forskruninger ¦ Rør ¦ Tomrør ¦ 25-50 mm | Tomrør, 25-50 mm, Forsænket | Reetablering | løbende meter
21.370.56 | EL ¦ Installationsmateriale ¦ Monteringsudstyr og Forskruninger ¦ Rør ¦ Tomrør ¦ 25-50 mm | Tomrør, 25-50 mm, Forsænket | Demontering | løbende meter
21.370.57 | EL ¦ Installationsmateriale ¦ Monteringsudstyr og Forskruninger ¦ Rør ¦ Tomrør ¦ 25-50 mm | Tomrør, 25-50 mm, Forsænket | Genmontering | løbende meter
21.370.58 | EL ¦ Installationsmateriale ¦ Monteringsudstyr og Forskruninger ¦ Rør ¦ Tomrør ¦ 25-50 mm | Tomrør, 25-50 mm, Udvendigt/synligt | Fjernelse | løbende meter
21.370.59 | EL ¦ Installationsmateriale ¦ Monteringsudstyr og Forskruninger ¦ Rør ¦ Tomrør ¦ 25-50 mm | Tomrør, 25-50 mm, Udvendigt/synligt | Reetablering på træ | løbende meter
21.370.60 | EL ¦ Installationsmateriale ¦ Monteringsudstyr og Forskruninger ¦ Rør ¦ Tomrør ¦ 25-50 mm | Tomrør, 25-50 mm, Udvendigt/synligt | Reetablering på beton, tegl, stål | løbende meter
21.370.61 | EL ¦ Installationsmateriale ¦ Monteringsudstyr og Forskruninger ¦ Rør ¦ Tomrør ¦ 25-50 mm | Tomrør, 25-50 mm, Udvendigt/synligt | Reetablering på stige, line | løbende meter
21.370.62 | EL ¦ Installationsmateriale ¦ Monteringsudstyr og Forskruninger ¦ Rør ¦ Tomrør ¦ 25-50 mm | Tomrør, 25-50 mm, Udvendigt/synligt | Demontering | løbende meter
21.370.63 | EL ¦ Installationsmateriale ¦ Monteringsudstyr og Forskruninger ¦ Rør ¦ Tomrør ¦ 25-50 mm | Tomrør, 25-50 mm, Udvendigt/synligt | Genmontering på træ | løbende meter
21.370.64 | EL ¦ Installationsmateriale ¦ Monteringsudstyr og Forskruninger ¦ Rør ¦ Tomrør ¦ 25-50 mm | Tomrør, 25-50 mm, Udvendigt/synligt | Genmontering på beton, tegl, stål | løbende meter
21.370.65 | EL ¦ Installationsmateriale ¦ Monteringsudstyr og Forskruninger ¦ Rør ¦ Tomrør ¦ 25-50 mm | Tomrør, 25-50 mm, Udvendigt/synligt | Genmontering på stige, line | løbende meter
21.370.66 | EL ¦ Installationsmateriale ¦ Monteringsudstyr og Forskruninger ¦ Rør ¦ Tomrør ¦ 25-50 mm | Tomrør, 25-50 mm, samling/bøjning | Fjernelse | stk.
21.370.67 | EL ¦ Installationsmateriale ¦ Monteringsudstyr og Forskruninger ¦ Rør ¦ Tomrør ¦ 25-50 mm | Tomrør, 25-50 mm, samling/bøjning | Reetablering | stk.
21.370.68 | EL ¦ Installationsmateriale ¦ Monteringsudstyr og Forskruninger ¦ Rør ¦ Tomrør ¦ 25-50 mm | Tomrør, 25-50 mm, samling/bøjning | Demontering | stk.
21.370.69 | EL ¦ Installationsmateriale ¦ Monteringsudstyr og Forskruninger ¦ Rør ¦ Tomrør ¦ 25-50 mm | Tomrør, 25-50 mm, samling/bøjning | Genmontering | stk.
21.370.70 | EL ¦ Installationsmateriale ¦ Monteringsudstyr og Forskruninger ¦ Rør ¦ Flexrør ¦ 16-25 mm | Flexrør, 16-25 mm, Forsænket | Fjernelse | løbende meter
21.370.71 | EL ¦ Installationsmateriale ¦ Monteringsudstyr og Forskruninger ¦ Rør ¦ Flexrør ¦ 16-25 mm | Flexrør, 16-25 mm, Forsænket | Reetablering | løbende meter
21.370.72 | EL ¦ Installationsmateriale ¦ Monteringsudstyr og Forskruninger ¦ Rør ¦ Flexrør ¦ 16-25 mm | Flexrør, 16-25 mm, Forsænket | Demontering | løbende meter
21.370.73 | EL ¦ Installationsmateriale ¦ Monteringsudstyr og Forskruninger ¦ Rør ¦ Flexrør ¦ 16-25 mm | Flexrør, 16-25 mm, Forsænket | Genmontering | løbende meter
21.370.74 | EL ¦ Installationsmateriale ¦ Monteringsudstyr og Forskruninger ¦ Rør ¦ Flexrør ¦ 16-25 mm | Flexrør, 16-25 mm, Udvendigt/synligt | Fjernelse | løbende meter
21.370.75 | EL ¦ Installationsmateriale ¦ Monteringsudstyr og Forskruninger ¦ Rør ¦ Flexrør ¦ 16-25 mm | Flexrør, 16-25 mm, Udvendigt/synligt | Reetablering på træ | løbende meter
21.370.76 | EL ¦ Installationsmateriale ¦ Monteringsudstyr og Forskruninger ¦ Rør ¦ Flexrør ¦ 16-25 mm | Flexrør, 16-25 mm, Udvendigt/synligt | Reetablering på beton, tegl, stål | løbende meter
21.370.77 | EL ¦ Installationsmateriale ¦ Monteringsudstyr og Forskruninger ¦ Rør ¦ Flexrør ¦ 16-25 mm | Flexrør, 16-25 mm, Udvendigt/synligt | Reetablering på stige, line | løbende meter
21.370.78 | EL ¦ Installationsmateriale ¦ Monteringsudstyr og Forskruninger ¦ Rør ¦ Flexrør ¦ 16-25 mm | Flexrør, 16-25 mm, Udvendigt/synligt | Demontering | løbende meter
21.370.79 | EL ¦ Installationsmateriale ¦ Monteringsudstyr og Forskruninger ¦ Rør ¦ Flexrør ¦ 16-25 mm | Flexrør, 16-25 mm, Udvendigt/synligt | Genmontering på træ | løbende meter
21.370.80 | EL ¦ Installationsmateriale ¦ Monteringsudstyr og Forskruninger ¦ Rør ¦ Flexrør ¦ 16-25 mm | Flexrør, 16-25 mm, Udvendigt/synligt | Genmontering på beton, tegl, stål | løbende meter
21.370.81 | EL ¦ Installationsmateriale ¦ Monteringsudstyr og Forskruninger ¦ Rør ¦ Flexrør ¦ 16-25 mm | Flexrør, 16-25 mm, Udvendigt/synligt | Genmontering på stige, line | løbende meter
21.370.82 | EL ¦ Installationsmateriale ¦ Monteringsudstyr og Forskruninger ¦ Rør ¦ Flexrør ¦ 16-25 mm | Flexrør, 16-25 mm, Samling | Fjernelse | stk.
21.370.83 | EL ¦ Installationsmateriale ¦ Monteringsudstyr og Forskruninger ¦ Rør ¦ Flexrør ¦ 16-25 mm | Flexrør, 16-25 mm, Samling | Reetablering | stk.
21.370.84 | EL ¦ Installationsmateriale ¦ Monteringsudstyr og Forskruninger ¦ Rør ¦ Flexrør ¦ 16-25 mm | Flexrør, 16-25 mm, Samling | Demontering | stk.
21.370.85 | EL ¦ Installationsmateriale ¦ Monteringsudstyr og Forskruninger ¦ Rør ¦ Flexrør ¦ 16-25 mm | Flexrør, 16-25 mm, Samling | Genmontering | stk.
21.370.86 | EL ¦ Installationsmateriale ¦ Monteringsudstyr og Forskruninger ¦ Rør ¦ Flexrør ¦ 32-50 mm | Flexrør, 32-50 mm, Forsænket | Fjernelse | løbende meter
21.370.87 | EL ¦ Installationsmateriale ¦ Monteringsudstyr og Forskruninger ¦ Rør ¦ Flexrør ¦ 32-50 mm | Flexrør, 32-50 mm, Forsænket | Reetablering | løbende meter
21.370.88 | EL ¦ Installationsmateriale ¦ Monteringsudstyr og Forskruninger ¦ Rør ¦ Flexrør ¦ 32-50 mm | Flexrør, 32-50 mm, Forsænket | Demontering | løbende meter
21.370.89 | EL ¦ Installationsmateriale ¦ Monteringsudstyr og Forskruninger ¦ Rør ¦ Flexrør ¦ 32-50 mm | Flexrør, 32-50 mm, Forsænket | Genmontering | løbende meter
21.370.90 | EL ¦ Installationsmateriale ¦ Monteringsudstyr og Forskruninger ¦ Rør ¦ Flexrør ¦ 32-50 mm | Flexrør, 32-50 mm, Udvendigt/synligt | Fjernelse | løbende meter
21.370.91 | EL ¦ Installationsmateriale ¦ Monteringsudstyr og Forskruninger ¦ Rør ¦ Flexrør ¦ 32-50 mm | Flexrør, 32-50 mm, Udvendigt/synligt | Reetablering på træ | løbende meter
21.370.92 | EL ¦ Installationsmateriale ¦ Monteringsudstyr og Forskruninger ¦ Rør ¦ Flexrør ¦ 32-50 mm | Flexrør, 32-50 mm, Udvendigt/synligt | Reetablering på beton, tegl, stål | løbende meter
21.370.93 | EL ¦ Installationsmateriale ¦ Monteringsudstyr og Forskruninger ¦ Rør ¦ Flexrør ¦ 32-50 mm | Flexrør, 32-50 mm, Udvendigt/synligt | Reetablering på stige, line | løbende meter
21.370.94 | EL ¦ Installationsmateriale ¦ Monteringsudstyr og Forskruninger ¦ Rør ¦ Flexrør ¦ 32-50 mm | Flexrør, 32-50 mm, Udvendigt/synligt | Demontering | løbende meter
21.370.95 | EL ¦ Installationsmateriale ¦ Monteringsudstyr og Forskruninger ¦ Rør ¦ Flexrør ¦ 32-50 mm | Flexrør, 32-50 mm, Udvendigt/synligt | Genmontering på træ | løbende meter
21.370.96 | EL ¦ Installationsmateriale ¦ Monteringsudstyr og Forskruninger ¦ Rør ¦ Flexrør ¦ 32-50 mm | Flexrør, 32-50 mm, Udvendigt/synligt | Genmontering på beton, tegl, stål | løbende meter
21.370.97 | EL ¦ Installationsmateriale ¦ Monteringsudstyr og Forskruninger ¦ Rør ¦ Flexrør ¦ 32-50 mm | Flexrør, 32-50 mm, Udvendigt/synligt | Genmontering på stige, line | løbende meter
21.370.98 | EL ¦ Installationsmateriale ¦ Monteringsudstyr og Forskruninger ¦ Rør ¦ Flexrør ¦ 32-50 mm | Flexrør, 32-50 mm, Samling | Fjernelse | stk.
21.370.99 | EL ¦ Installationsmateriale ¦ Monteringsudstyr og Forskruninger ¦ Rør ¦ Flexrør ¦ 32-50 mm | Flexrør, 32-50 mm, Samling | Reetablering | stk.
21.371.00 | EL ¦ Installationsmateriale ¦ Monteringsudstyr og Forskruninger ¦ Rør ¦ Flexrør ¦ 32-50 mm | Flexrør, 32-50 mm, Samling | Demontering | stk.
21.371.01 | EL ¦ Installationsmateriale ¦ Monteringsudstyr og Forskruninger ¦ Rør ¦ Flexrør ¦ 32-50 mm | Flexrør, 32-50 mm, Samling | Genmontering | stk.
21.371.02 | EL ¦ Installationsmateriale ¦ Monteringsudstyr og Forskruninger ¦ Rør ¦ Stålrør ¦ 16-20 mm | Stålrør, 16-20 mm, forsænket | Fjernelse | løbende meter
21.371.03 | EL ¦ Installationsmateriale ¦ Monteringsudstyr og Forskruninger ¦ Rør ¦ Stålrør ¦ 16-20 mm | Stålrør, 16-20 mm, forsænket | Reetablering | løbende meter
21.371.04 | EL ¦ Installationsmateriale ¦ Monteringsudstyr og Forskruninger ¦ Rør ¦ Stålrør ¦ 16-20 mm | Stålrør, 16-20 mm, forsænket | Demontering | løbende meter
21.371.05 | EL ¦ Installationsmateriale ¦ Monteringsudstyr og Forskruninger ¦ Rør ¦ Stålrør ¦ 16-20 mm | Stålrør, 16-20 mm, forsænket | Genmontering | løbende meter
21.371.06 | EL ¦ Installationsmateriale ¦ Monteringsudstyr og Forskruninger ¦ Rør ¦ Stålrør ¦ 16-20 mm | Stålrør, 16-20 mm, udvendigt/synligt | Fjernelse | løbende meter
21.371.07 | EL ¦ Installationsmateriale ¦ Monteringsudstyr og Forskruninger ¦ Rør ¦ Stålrør ¦ 16-20 mm | Stålrør, 16-20 mm, udvendigt/synligt | Reetablering på træ | løbende meter
21.371.08 | EL ¦ Installationsmateriale ¦ Monteringsudstyr og Forskruninger ¦ Rør ¦ Stålrør ¦ 16-20 mm | Stålrør, 16-20 mm, udvendigt/synligt | Reetablering på beton, tegl, stål | løbende meter
21.371.09 | EL ¦ Installationsmateriale ¦ Monteringsudstyr og Forskruninger ¦ Rør ¦ Stålrør ¦ 16-20 mm | Stålrør, 16-20 mm, udvendigt/synligt | Reetablering på stige, line | løbende meter
21.371.10 | EL ¦ Installationsmateriale ¦ Monteringsudstyr og Forskruninger ¦ Rør ¦ Stålrør ¦ 16-20 mm | Stålrør, 16-20 mm, udvendigt/synligt | Demontering | løbende meter
21.371.11 | EL ¦ Installationsmateriale ¦ Monteringsudstyr og Forskruninger ¦ Rør ¦ Stålrør ¦ 16-20 mm | Stålrør, 16-20 mm, udvendigt/synligt | Genmontering på træ | løbende meter
21.371.12 | EL ¦ Installationsmateriale ¦ Monteringsudstyr og Forskruninger ¦ Rør ¦ Stålrør ¦ 16-20 mm | Stålrør, 16-20 mm, udvendigt/synligt | Genmontering på beton, tegl, stål | løbende meter
21.371.13 | EL ¦ Installationsmateriale ¦ Monteringsudstyr og Forskruninger ¦ Rør ¦ Stålrør ¦ 16-20 mm | Stålrør, 16-20 mm, udvendigt/synligt | Genmontering på stige, line | løbende meter
21.371.14 | EL ¦ Installationsmateriale ¦ Monteringsudstyr og Forskruninger ¦ Rør ¦ Stålrør ¦ 16-20 mm | Stålrør, 16-20 mm, samling/bøjning | Fjernelse | stk.
21.371.15 | EL ¦ Installationsmateriale ¦ Monteringsudstyr og Forskruninger ¦ Rør ¦ Stålrør ¦ 16-20 mm | Stålrør, 16-20 mm, samling/bøjning | Reetablering | stk.
21.371.16 | EL ¦ Installationsmateriale ¦ Monteringsudstyr og Forskruninger ¦ Rør ¦ Stålrør ¦ 16-20 mm | Stålrør, 16-20 mm, samling/bøjning | Demontering | stk.
21.371.17 | EL ¦ Installationsmateriale ¦ Monteringsudstyr og Forskruninger ¦ Rør ¦ Stålrør ¦ 16-20 mm | Stålrør, 16-20 mm, samling/bøjning | Genmontering | stk.
21.371.18 | EL ¦ Installationsmateriale ¦ Monteringsudstyr og Forskruninger ¦ Rør ¦ Stålrør ¦ 25-50 mm | Stålrør, 25-50 mm, forsænket | Fjernelse | løbende meter
21.371.19 | EL ¦ Installationsmateriale ¦ Monteringsudstyr og Forskruninger ¦ Rør ¦ Stålrør ¦ 25-50 mm | Stålrør, 25-50 mm, forsænket | Reetablering | løbende meter
21.371.20 | EL ¦ Installationsmateriale ¦ Monteringsudstyr og Forskruninger ¦ Rør ¦ Stålrør ¦ 25-50 mm | Stålrør, 25-50 mm, forsænket | Demontering | løbende meter
21.371.21 | EL ¦ Installationsmateriale ¦ Monteringsudstyr og Forskruninger ¦ Rør ¦ Stålrør ¦ 25-50 mm | Stålrør, 25-50 mm, forsænket | Genmontering | løbende meter
21.371.22 | EL ¦ Installationsmateriale ¦ Monteringsudstyr og Forskruninger ¦ Rør ¦ Stålrør ¦ 25-50 mm | Stålrør, 25-50 mm, udvendigt/synligt | Fjernelse | løbende meter
21.371.23 | EL ¦ Installationsmateriale ¦ Monteringsudstyr og Forskruninger ¦ Rør ¦ Stålrør ¦ 25-50 mm | Stålrør, 25-50 mm, udvendigt/synligt | Reetablering på træ | løbende meter
21.371.24 | EL ¦ Installationsmateriale ¦ Monteringsudstyr og Forskruninger ¦ Rør ¦ Stålrør ¦ 25-50 mm | Stålrør, 25-50 mm, udvendigt/synligt | Reetablering på beton, tegl, stål | løbende meter
21.371.25 | EL ¦ Installationsmateriale ¦ Monteringsudstyr og Forskruninger ¦ Rør ¦ Stålrør ¦ 25-50 mm | Stålrør, 25-50 mm, udvendigt/synligt | Reetablering på stige, line | løbende meter
21.371.26 | EL ¦ Installationsmateriale ¦ Monteringsudstyr og Forskruninger ¦ Rør ¦ Stålrør ¦ 25-50 mm | Stålrør, 25-50 mm, udvendigt/synligt | Demontering | løbende meter
21.371.27 | EL ¦ Installationsmateriale ¦ Monteringsudstyr og Forskruninger ¦ Rør ¦ Stålrør ¦ 25-50 mm | Stålrør, 25-50 mm, udvendigt/synligt | Genmontering på træ | løbende meter
21.371.28 | EL ¦ Installationsmateriale ¦ Monteringsudstyr og Forskruninger ¦ Rør ¦ Stålrør ¦ 25-50 mm | Stålrør, 25-50 mm, udvendigt/synligt | Genmontering på beton, tegl, stål | løbende meter
21.371.29 | EL ¦ Installationsmateriale ¦ Monteringsudstyr og Forskruninger ¦ Rør ¦ Stålrør ¦ 25-50 mm | Stålrør, 25-50 mm, udvendigt/synligt | Genmontering på stige, line | løbende meter
21.371.30 | EL ¦ Installationsmateriale ¦ Monteringsudstyr og Forskruninger ¦ Rør ¦ Stålrør ¦ 25-50 mm | Stålrør, 25-50 mm, samling/bøjning | Fjernelse | stk.
21.371.31 | EL ¦ Installationsmateriale ¦ Monteringsudstyr og Forskruninger ¦ Rør ¦ Stålrør ¦ 25-50 mm | Stålrør, 25-50 mm, samling/bøjning | Reetablering | stk.
21.371.32 | EL ¦ Installationsmateriale ¦ Monteringsudstyr og Forskruninger ¦ Rør ¦ Stålrør ¦ 25-50 mm | Stålrør, 25-50 mm, samling/bøjning | Demontering | stk.
21.371.33 | EL ¦ Installationsmateriale ¦ Monteringsudstyr og Forskruninger ¦ Rør ¦ Stålrør ¦ 25-50 mm | Stålrør, 25-50 mm, samling/bøjning | Genmontering | stk.
21.371.34 | EL ¦ Installationsmateriale ¦ Monteringsudstyr og Forskruninger ¦ Beskyttelsesslange | Kabelbeskyttelsesslange | Fjernelse | løbende meter
21.371.35 | EL ¦ Installationsmateriale ¦ Monteringsudstyr og Forskruninger ¦ Beskyttelsesslange | Kabelbeskyttelsesslange | Reetablering | løbende meter
21.371.36 | EL ¦ Installationsmateriale ¦ Monteringsudstyr og Forskruninger ¦ Beskyttelsesslange | Kabelbeskyttelsesslange | Demontering | løbende meter
21.371.37 | EL ¦ Installationsmateriale ¦ Monteringsudstyr og Forskruninger ¦ Beskyttelsesslange | Kabelbeskyttelsesslange | Genmontering | løbende meter
21.371.38 | EL ¦ Installationsmateriale ¦ Monteringsudstyr og Forskruninger ¦ Beskyttelsesslange | Forskruning, Beskyttelsesslange | Fjernelse | stk.
21.371.39 | EL ¦ Installationsmateriale ¦ Monteringsudstyr og Forskruninger ¦ Beskyttelsesslange | Forskruning, Beskyttelsesslange | Reetablering | stk.
21.371.40 | EL ¦ Installationsmateriale ¦ Monteringsudstyr og Forskruninger ¦ Beskyttelsesslange | Forskruning, Beskyttelsesslange | Demontering | stk.
21.371.41 | EL ¦ Installationsmateriale ¦ Monteringsudstyr og Forskruninger ¦ Beskyttelsesslange | Forskruning, Beskyttelsesslange | Genmontering | stk.
21.371.42 | EL ¦ Installationsmateriale ¦ Monteringsudstyr og Forskruninger ¦ Koblingsklemmer/-lister | Koblingsklemme | Fjernelse | stk.
21.371.43 | EL ¦ Installationsmateriale ¦ Monteringsudstyr og Forskruninger ¦ Koblingsklemmer/-lister | Koblingsklemme | Reetablering | stk.
21.371.44 | EL ¦ Installationsmateriale ¦ Monteringsudstyr og Forskruninger ¦ Koblingsklemmer/-lister | Koblingsklemme | Demontering | stk.
21.371.45 | EL ¦ Installationsmateriale ¦ Monteringsudstyr og Forskruninger ¦ Koblingsklemmer/-lister | Koblingsklemme | Genmontering | stk.
21.371.46 | EL ¦ Installationsmateriale ¦ Monteringsudstyr og Forskruninger ¦ Koblingsklemmer/-lister | Koblingsliste | Fjernelse | stk.
21.371.47 | EL ¦ Installationsmateriale ¦ Monteringsudstyr og Forskruninger ¦ Koblingsklemmer/-lister | Koblingsliste | Reetablering | stk.
21.371.48 | EL ¦ Installationsmateriale ¦ Monteringsudstyr og Forskruninger ¦ Koblingsklemmer/-lister | Koblingsliste | Demontering | stk.
21.371.49 | EL ¦ Installationsmateriale ¦ Monteringsudstyr og Forskruninger ¦ Koblingsklemmer/-lister | Koblingsliste | Genmontering | stk.
21.371.50 | EL ¦ Installationsmateriale ¦ Monteringsudstyr og Forskruninger ¦ Kabelforskruninger og tætninger | Kabelforskruning | Fjernelse | stk.
21.371.51 | EL ¦ Installationsmateriale ¦ Monteringsudstyr og Forskruninger ¦ Kabelforskruninger og tætninger | Kabelforskruning | Reetablering | stk.
21.371.52 | EL ¦ Installationsmateriale ¦ Monteringsudstyr og Forskruninger ¦ Kabelforskruninger og tætninger | Kabelforskruning | Demontering | stk.
21.371.53 | EL ¦ Installationsmateriale ¦ Monteringsudstyr og Forskruninger ¦ Kabelforskruninger og tætninger | Kabelforskruning | Genmontering | stk.
21.371.54 | EL ¦ Installationsmateriale ¦ Monteringsudstyr og Forskruninger ¦ Kabelforskruninger og tætninger | Prop, Kabelforskruninger | Fjernelse | stk.
21.371.55 | EL ¦ Installationsmateriale ¦ Monteringsudstyr og Forskruninger ¦ Kabelforskruninger og tætninger | Prop, Kabelforskruninger | Reetablering | stk.
21.371.56 | EL ¦ Installationsmateriale ¦ Monteringsudstyr og Forskruninger ¦ Kabelforskruninger og tætninger | Prop, Kabelforskruninger | Demontering | stk.
21.371.57 | EL ¦ Installationsmateriale ¦ Monteringsudstyr og Forskruninger ¦ Kabelforskruninger og tætninger | Prop, Kabelforskruninger | Genmontering | stk.
21.371.58 | EL ¦ Installationsmateriale ¦ Monteringsudstyr og Forskruninger ¦ Kabelforskruninger og tætninger | Adapter, Kabelforskruninger | Fjernelse | stk.
21.371.59 | EL ¦ Installationsmateriale ¦ Monteringsudstyr og Forskruninger ¦ Kabelforskruninger og tætninger | Adapter, Kabelforskruninger | Reetablering | stk.
21.371.60 | EL ¦ Installationsmateriale ¦ Monteringsudstyr og Forskruninger ¦ Kabelforskruninger og tætninger | Adapter, Kabelforskruninger | Demontering | stk.
21.371.61 | EL ¦ Installationsmateriale ¦ Monteringsudstyr og Forskruninger ¦ Kabelforskruninger og tætninger | Adapter, Kabelforskruninger | Genmontering | stk.
21.371.62 | EL ¦ Installationsmateriale ¦ Monteringsudstyr og Forskruninger ¦ Kabelforskruninger og tætninger | Tætningsmuffe | Fjernelse | stk.
21.371.63 | EL ¦ Installationsmateriale ¦ Monteringsudstyr og Forskruninger ¦ Kabelforskruninger og tætninger | Tætningsmuffe | Reetablering | stk.
21.371.64 | EL ¦ Installationsmateriale ¦ Monteringsudstyr og Forskruninger ¦ Kabelforskruninger og tætninger | Tætningsmuffe | Demontering | stk.
21.371.65 | EL ¦ Installationsmateriale ¦ Monteringsudstyr og Forskruninger ¦ Kabelforskruninger og tætninger | Tætningsmuffe | Genmontering | stk.
21.371.66 | EL ¦ Installationsmateriale ¦ Afbrydere, Stikkontakter og Loftudtag ¦ Afbrydere ¦ ≤3 tilslutninger | Afbryder, ≤3 tilslutninger, Forsænket | Fjernelse | stk.
21.371.67 | EL ¦ Installationsmateriale ¦ Afbrydere, Stikkontakter og Loftudtag ¦ Afbrydere ¦ ≤3 tilslutninger | Afbryder, ≤3 tilslutninger, Forsænket | Reetablering | stk.
21.371.68 | EL ¦ Installationsmateriale ¦ Afbrydere, Stikkontakter og Loftudtag ¦ Afbrydere ¦ ≤3 tilslutninger | Afbryder, ≤3 tilslutninger, Forsænket | Demontering | stk.
21.371.69 | EL ¦ Installationsmateriale ¦ Afbrydere, Stikkontakter og Loftudtag ¦ Afbrydere ¦ ≤3 tilslutninger | Afbryder, ≤3 tilslutninger, Forsænket | Genmontering | stk.
21.371.70 | EL ¦ Installationsmateriale ¦ Afbrydere, Stikkontakter og Loftudtag ¦ Afbrydere ¦ ≤3 tilslutninger | Afbryder, ≤3 tilslutninger, Udvendigt/synligt | Fjernelse | stk.
21.371.71 | EL ¦ Installationsmateriale ¦ Afbrydere, Stikkontakter og Loftudtag ¦ Afbrydere ¦ ≤3 tilslutninger | Afbryder, ≤3 tilslutninger, Udvendigt/synligt | Reetablering | stk.
21.371.72 | EL ¦ Installationsmateriale ¦ Afbrydere, Stikkontakter og Loftudtag ¦ Afbrydere ¦ ≤3 tilslutninger | Afbryder, ≤3 tilslutninger, Udvendigt/synligt | Demontering | stk.
21.371.73 | EL ¦ Installationsmateriale ¦ Afbrydere, Stikkontakter og Loftudtag ¦ Afbrydere ¦ ≤3 tilslutninger | Afbryder, ≤3 tilslutninger, Udvendigt/synligt | Genmontering | stk.
21.371.74 | EL ¦ Installationsmateriale ¦ Afbrydere, Stikkontakter og Loftudtag ¦ Afbrydere ¦ ≤3 tilslutninger | Afbryder, ≤3 tilslutninger, Kapslet | Fjernelse | stk.
21.371.75 | EL ¦ Installationsmateriale ¦ Afbrydere, Stikkontakter og Loftudtag ¦ Afbrydere ¦ ≤3 tilslutninger | Afbryder, ≤3 tilslutninger, Kapslet | Reetablering | stk.
21.371.76 | EL ¦ Installationsmateriale ¦ Afbrydere, Stikkontakter og Loftudtag ¦ Afbrydere ¦ ≤3 tilslutninger | Afbryder, ≤3 tilslutninger, Kapslet | Demontering | stk.
21.371.77 | EL ¦ Installationsmateriale ¦ Afbrydere, Stikkontakter og Loftudtag ¦ Afbrydere ¦ ≤3 tilslutninger | Afbryder, ≤3 tilslutninger, Kapslet | Genmontering | stk.
21.371.78 | EL ¦ Installationsmateriale ¦ Afbrydere, Stikkontakter og Loftudtag ¦ Afbrydere ¦ 4-6 tilslutninger | Afbryder, 4-6 tilslutninger, Forsænket | Fjernelse | stk.
21.371.79 | EL ¦ Installationsmateriale ¦ Afbrydere, Stikkontakter og Loftudtag ¦ Afbrydere ¦ 4-6 tilslutninger | Afbryder, 4-6 tilslutninger, Forsænket | Reetablering | stk.
21.371.80 | EL ¦ Installationsmateriale ¦ Afbrydere, Stikkontakter og Loftudtag ¦ Afbrydere ¦ 4-6 tilslutninger | Afbryder, 4-6 tilslutninger, Forsænket | Demontering | stk.
21.371.81 | EL ¦ Installationsmateriale ¦ Afbrydere, Stikkontakter og Loftudtag ¦ Afbrydere ¦ 4-6 tilslutninger | Afbryder, 4-6 tilslutninger, Forsænket | Genmontering | stk.
21.371.82 | EL ¦ Installationsmateriale ¦ Afbrydere, Stikkontakter og Loftudtag ¦ Afbrydere ¦ 4-6 tilslutninger | Afbryder, 4-6 tilslutninger, Udvendigt/synligt | Fjernelse | stk.
21.371.83 | EL ¦ Installationsmateriale ¦ Afbrydere, Stikkontakter og Loftudtag ¦ Afbrydere ¦ 4-6 tilslutninger | Afbryder, 4-6 tilslutninger, Udvendigt/synligt | Reetablering | stk.
21.371.84 | EL ¦ Installationsmateriale ¦ Afbrydere, Stikkontakter og Loftudtag ¦ Afbrydere ¦ 4-6 tilslutninger | Afbryder, 4-6 tilslutninger, Udvendigt/synligt | Demontering | stk.
21.371.85 | EL ¦ Installationsmateriale ¦ Afbrydere, Stikkontakter og Loftudtag ¦ Afbrydere ¦ 4-6 tilslutninger | Afbryder, 4-6 tilslutninger, Udvendigt/synligt | Genmontering | stk.
21.371.86 | EL ¦ Installationsmateriale ¦ Afbrydere, Stikkontakter og Loftudtag ¦ Afbrydere ¦ 4-6 tilslutninger | Afbryder, 4-6 tilslutninger, Kapslet | Fjernelse | stk.
21.371.87 | EL ¦ Installationsmateriale ¦ Afbrydere, Stikkontakter og Loftudtag ¦ Afbrydere ¦ 4-6 tilslutninger | Afbryder, 4-6 tilslutninger, Kapslet | Reetablering | stk.
21.371.88 | EL ¦ Installationsmateriale ¦ Afbrydere, Stikkontakter og Loftudtag ¦ Afbrydere ¦ 4-6 tilslutninger | Afbryder, 4-6 tilslutninger, Kapslet | Demontering | stk.
21.371.89 | EL ¦ Installationsmateriale ¦ Afbrydere, Stikkontakter og Loftudtag ¦ Afbrydere ¦ 4-6 tilslutninger | Afbryder, 4-6 tilslutninger, Kapslet | Genmontering | stk.
21.371.90 | EL ¦ Installationsmateriale ¦ Afbrydere, Stikkontakter og Loftudtag ¦ Vægudtag ¦ ≤3 tilslutninger | Stikkontakt, ≤3 tilslutninger, Forsænket | Fjernelse | stk.
21.371.91 | EL ¦ Installationsmateriale ¦ Afbrydere, Stikkontakter og Loftudtag ¦ Vægudtag ¦ ≤3 tilslutninger | Stikkontakt, ≤3 tilslutninger, Forsænket | Reetablering | stk.
21.371.92 | EL ¦ Installationsmateriale ¦ Afbrydere, Stikkontakter og Loftudtag ¦ Vægudtag ¦ ≤3 tilslutninger | Stikkontakt, ≤3 tilslutninger, Forsænket | Demontering | stk.
21.371.93 | EL ¦ Installationsmateriale ¦ Afbrydere, Stikkontakter og Loftudtag ¦ Vægudtag ¦ ≤3 tilslutninger | Stikkontakt, ≤3 tilslutninger, Forsænket | Genmontering | stk.
21.371.94 | EL ¦ Installationsmateriale ¦ Afbrydere, Stikkontakter og Loftudtag ¦ Vægudtag ¦ ≤3 tilslutninger | Stikkontakt, ≤3 tilslutninger, Udvendigt/synligt | Fjernelse | stk.
21.371.95 | EL ¦ Installationsmateriale ¦ Afbrydere, Stikkontakter og Loftudtag ¦ Vægudtag ¦ ≤3 tilslutninger | Stikkontakt, ≤3 tilslutninger, Udvendigt/synligt | Reetablering | stk.
21.371.96 | EL ¦ Installationsmateriale ¦ Afbrydere, Stikkontakter og Loftudtag ¦ Vægudtag ¦ ≤3 tilslutninger | Stikkontakt, ≤3 tilslutninger, Udvendigt/synligt | Demontering | stk.
21.371.97 | EL ¦ Installationsmateriale ¦ Afbrydere, Stikkontakter og Loftudtag ¦ Vægudtag ¦ ≤3 tilslutninger | Stikkontakt, ≤3 tilslutninger, Udvendigt/synligt | Genmontering | stk.
21.371.98 | EL ¦ Installationsmateriale ¦ Afbrydere, Stikkontakter og Loftudtag ¦ Vægudtag ¦ ≤3 tilslutninger | Stikkontakt, ≤3 tilslutninger, Kapslet | Fjernelse | stk.
21.371.99 | EL ¦ Installationsmateriale ¦ Afbrydere, Stikkontakter og Loftudtag ¦ Vægudtag ¦ ≤3 tilslutninger | Stikkontakt, ≤3 tilslutninger, Kapslet | Reetablering | stk.
21.372.00 | EL ¦ Installationsmateriale ¦ Afbrydere, Stikkontakter og Loftudtag ¦ Vægudtag ¦ ≤3 tilslutninger | Stikkontakt, ≤3 tilslutninger, Kapslet | Demontering | stk.
21.372.01 | EL ¦ Installationsmateriale ¦ Afbrydere, Stikkontakter og Loftudtag ¦ Vægudtag ¦ ≤3 tilslutninger | Stikkontakt, ≤3 tilslutninger, Kapslet | Genmontering | stk.
21.372.02 | EL ¦ Installationsmateriale ¦ Afbrydere, Stikkontakter og Loftudtag ¦ Vægudtag ¦ 4-6 tilslutninger | Stikkontakt, 4-6 tilslutninger, Forsænket | Fjernelse | stk.
21.372.03 | EL ¦ Installationsmateriale ¦ Afbrydere, Stikkontakter og Loftudtag ¦ Vægudtag ¦ 4-6 tilslutninger | Stikkontakt, 4-6 tilslutninger, Forsænket | Reetablering | stk.
21.372.04 | EL ¦ Installationsmateriale ¦ Afbrydere, Stikkontakter og Loftudtag ¦ Vægudtag ¦ 4-6 tilslutninger | Stikkontakt, 4-6 tilslutninger, Forsænket | Demontering | stk.
21.372.05 | EL ¦ Installationsmateriale ¦ Afbrydere, Stikkontakter og Loftudtag ¦ Vægudtag ¦ 4-6 tilslutninger | Stikkontakt, 4-6 tilslutninger, Forsænket | Genmontering | stk.
21.372.06 | EL ¦ Installationsmateriale ¦ Afbrydere, Stikkontakter og Loftudtag ¦ Vægudtag ¦ 4-6 tilslutninger | Stikkontakt, 4-6 tilslutninger, Udvendigt/synligt | Fjernelse | stk.
21.372.07 | EL ¦ Installationsmateriale ¦ Afbrydere, Stikkontakter og Loftudtag ¦ Vægudtag ¦ 4-6 tilslutninger | Stikkontakt, 4-6 tilslutninger, Udvendigt/synligt | Reetablering | stk.
21.372.08 | EL ¦ Installationsmateriale ¦ Afbrydere, Stikkontakter og Loftudtag ¦ Vægudtag ¦ 4-6 tilslutninger | Stikkontakt, 4-6 tilslutninger, Udvendigt/synligt | Demontering | stk.
21.372.09 | EL ¦ Installationsmateriale ¦ Afbrydere, Stikkontakter og Loftudtag ¦ Vægudtag ¦ 4-6 tilslutninger | Stikkontakt, 4-6 tilslutninger, Udvendigt/synligt | Genmontering | stk.
21.372.10 | EL ¦ Installationsmateriale ¦ Afbrydere, Stikkontakter og Loftudtag ¦ Vægudtag ¦ 4-6 tilslutninger | Stikkontakt, 4-6 tilslutninger, Kapslet | Fjernelse | stk.
21.372.11 | EL ¦ Installationsmateriale ¦ Afbrydere, Stikkontakter og Loftudtag ¦ Vægudtag ¦ 4-6 tilslutninger | Stikkontakt, 4-6 tilslutninger, Kapslet | Reetablering | stk.
21.372.12 | EL ¦ Installationsmateriale ¦ Afbrydere, Stikkontakter og Loftudtag ¦ Vægudtag ¦ 4-6 tilslutninger | Stikkontakt, 4-6 tilslutninger, Kapslet | Demontering | stk.
21.372.13 | EL ¦ Installationsmateriale ¦ Afbrydere, Stikkontakter og Loftudtag ¦ Vægudtag ¦ 4-6 tilslutninger | Stikkontakt, 4-6 tilslutninger, Kapslet | Genmontering | stk.
21.372.14 | EL ¦ Installationsmateriale ¦ Afbrydere, Stikkontakter og Loftudtag ¦ Sokkeldåse | Sokkeldåse, tom | Fjernelse | stk.
21.372.15 | EL ¦ Installationsmateriale ¦ Afbrydere, Stikkontakter og Loftudtag ¦ Sokkeldåse | Sokkeldåse, tom | Reetablering | stk.
21.372.16 | EL ¦ Installationsmateriale ¦ Afbrydere, Stikkontakter og Loftudtag ¦ Sokkeldåse | Sokkeldåse, tom | Demontering | stk.
21.372.17 | EL ¦ Installationsmateriale ¦ Afbrydere, Stikkontakter og Loftudtag ¦ Sokkeldåse | Sokkeldåse, tom | Genmontering | stk.
21.372.18 | EL ¦ Installationsmateriale ¦ Afbrydere, Stikkontakter og Loftudtag ¦ Sokkeldåse | Stikkontakt, Med udtag | Fjernelse | stk.
21.372.19 | EL ¦ Installationsmateriale ¦ Afbrydere, Stikkontakter og Loftudtag ¦ Sokkeldåse | Stikkontakt, Med udtag | Reetablering | stk.
21.372.20 | EL ¦ Installationsmateriale ¦ Afbrydere, Stikkontakter og Loftudtag ¦ Sokkeldåse | Stikkontakt, Med udtag | Demontering | stk.
21.372.21 | EL ¦ Installationsmateriale ¦ Afbrydere, Stikkontakter og Loftudtag ¦ Sokkeldåse | Stikkontakt, Med udtag | Genmontering | stk.
21.372.22 | EL ¦ Installationsmateriale ¦ Afbrydere, Stikkontakter og Loftudtag ¦ Lampeudtag/-stik ¦ ≤3 tilslutninger | Lampeudtag, ≤3 tilslutninger, Forsænket | Fjernelse | stk.
21.372.23 | EL ¦ Installationsmateriale ¦ Afbrydere, Stikkontakter og Loftudtag ¦ Lampeudtag/-stik ¦ ≤3 tilslutninger | Lampeudtag, ≤3 tilslutninger, Forsænket | Reetablering | stk.
21.372.24 | EL ¦ Installationsmateriale ¦ Afbrydere, Stikkontakter og Loftudtag ¦ Lampeudtag/-stik ¦ ≤3 tilslutninger | Lampeudtag, ≤3 tilslutninger, Forsænket | Demontering | stk.
21.372.25 | EL ¦ Installationsmateriale ¦ Afbrydere, Stikkontakter og Loftudtag ¦ Lampeudtag/-stik ¦ ≤3 tilslutninger | Lampeudtag, ≤3 tilslutninger, Forsænket | Genmontering | stk.
21.372.26 | EL ¦ Installationsmateriale ¦ Afbrydere, Stikkontakter og Loftudtag ¦ Lampeudtag/-stik ¦ ≤3 tilslutninger | Lampeudtag, ≤3 tilslutninger, Udvendigt/synligt | Fjernelse | stk.
21.372.27 | EL ¦ Installationsmateriale ¦ Afbrydere, Stikkontakter og Loftudtag ¦ Lampeudtag/-stik ¦ ≤3 tilslutninger | Lampeudtag, ≤3 tilslutninger, Udvendigt/synligt | Reetablering | stk.
21.372.28 | EL ¦ Installationsmateriale ¦ Afbrydere, Stikkontakter og Loftudtag ¦ Lampeudtag/-stik ¦ ≤3 tilslutninger | Lampeudtag, ≤3 tilslutninger, Udvendigt/synligt | Demontering | stk.
21.372.29 | EL ¦ Installationsmateriale ¦ Afbrydere, Stikkontakter og Loftudtag ¦ Lampeudtag/-stik ¦ ≤3 tilslutninger | Lampeudtag, ≤3 tilslutninger, Udvendigt/synligt | Genmontering | stk.
21.372.30 | EL ¦ Installationsmateriale ¦ Afbrydere, Stikkontakter og Loftudtag ¦ Lampeudtag/-stik ¦ ≤3 tilslutninger | Lampestik, ≤3 tilslutninger | Fjernelse | stk.
21.372.31 | EL ¦ Installationsmateriale ¦ Afbrydere, Stikkontakter og Loftudtag ¦ Lampeudtag/-stik ¦ ≤3 tilslutninger | Lampestik, ≤3 tilslutninger | Reetablering | stk.
21.372.32 | EL ¦ Installationsmateriale ¦ Afbrydere, Stikkontakter og Loftudtag ¦ Lampeudtag/-stik ¦ ≤3 tilslutninger | Lampestik, ≤3 tilslutninger | Demontering | stk.
21.372.33 | EL ¦ Installationsmateriale ¦ Afbrydere, Stikkontakter og Loftudtag ¦ Lampeudtag/-stik ¦ ≤3 tilslutninger | Lampestik, ≤3 tilslutninger | Genmontering | stk.
21.372.34 | EL ¦ Installationsmateriale ¦ Afbrydere, Stikkontakter og Loftudtag ¦ Lampeudtag/-stik ¦ 4-6 tilslutninger | Lampeudtag, 4-6 tilslutninger, Forsænket | Fjernelse | stk.
21.372.35 | EL ¦ Installationsmateriale ¦ Afbrydere, Stikkontakter og Loftudtag ¦ Lampeudtag/-stik ¦ 4-6 tilslutninger | Lampeudtag, 4-6 tilslutninger, Forsænket | Reetablering | stk.
21.372.36 | EL ¦ Installationsmateriale ¦ Afbrydere, Stikkontakter og Loftudtag ¦ Lampeudtag/-stik ¦ 4-6 tilslutninger | Lampeudtag, 4-6 tilslutninger, Forsænket | Demontering | stk.
21.372.37 | EL ¦ Installationsmateriale ¦ Afbrydere, Stikkontakter og Loftudtag ¦ Lampeudtag/-stik ¦ 4-6 tilslutninger | Lampeudtag, 4-6 tilslutninger, Forsænket | Genmontering | stk.
21.372.38 | EL ¦ Installationsmateriale ¦ Afbrydere, Stikkontakter og Loftudtag ¦ Lampeudtag/-stik ¦ 4-6 tilslutninger | Lampeudtag, 4-6 tilslutninger, Udvendigt/synligt | Fjernelse | stk.
21.372.39 | EL ¦ Installationsmateriale ¦ Afbrydere, Stikkontakter og Loftudtag ¦ Lampeudtag/-stik ¦ 4-6 tilslutninger | Lampeudtag, 4-6 tilslutninger, Udvendigt/synligt | Reetablering | stk.
21.372.40 | EL ¦ Installationsmateriale ¦ Afbrydere, Stikkontakter og Loftudtag ¦ Lampeudtag/-stik ¦ 4-6 tilslutninger | Lampeudtag, 4-6 tilslutninger, Udvendigt/synligt | Demontering | stk.
21.372.41 | EL ¦ Installationsmateriale ¦ Afbrydere, Stikkontakter og Loftudtag ¦ Lampeudtag/-stik ¦ 4-6 tilslutninger | Lampeudtag, 4-6 tilslutninger, Udvendigt/synligt | Genmontering | stk.
21.372.42 | EL ¦ Installationsmateriale ¦ Afbrydere, Stikkontakter og Loftudtag ¦ Forlængerrammer og kombinationsrammer | Forhøjningsramme | Fjernelse | stk.
21.372.43 | EL ¦ Installationsmateriale ¦ Afbrydere, Stikkontakter og Loftudtag ¦ Forlængerrammer og kombinationsrammer | Forhøjningsramme | Reetablering | stk.
21.372.44 | EL ¦ Installationsmateriale ¦ Afbrydere, Stikkontakter og Loftudtag ¦ Forlængerrammer og kombinationsrammer | Forhøjningsramme | Demontering | stk.
21.372.45 | EL ¦ Installationsmateriale ¦ Afbrydere, Stikkontakter og Loftudtag ¦ Forlængerrammer og kombinationsrammer | Forhøjningsramme | Genmontering | stk.
21.372.46 | EL ¦ Tavler, sikringer, Normkomponenter og Eldistribution ¦ Sikringsmateriale | Gevindsikring | Udskiftning | stk.
21.372.47 | EL ¦ Tavler, sikringer, Normkomponenter og Eldistribution ¦ Normkomponenter ¦ Miniatureafbryder | Miniatureafbryder, ≤3 tilslutninger | Fjernelse | stk.
21.372.48 | EL ¦ Tavler, sikringer, Normkomponenter og Eldistribution ¦ Normkomponenter ¦ Miniatureafbryder | Miniatureafbryder, ≤3 tilslutninger | Reetablering | stk.
21.372.49 | EL ¦ Tavler, sikringer, Normkomponenter og Eldistribution ¦ Normkomponenter ¦ Miniatureafbryder | Miniatureafbryder, ≤3 tilslutninger | Demontering | stk.
21.372.50 | EL ¦ Tavler, sikringer, Normkomponenter og Eldistribution ¦ Normkomponenter ¦ Miniatureafbryder | Miniatureafbryder, ≤3 tilslutninger | Genmontering | stk.
21.372.51 | EL ¦ Tavler, sikringer, Normkomponenter og Eldistribution ¦ Normkomponenter ¦ Miniatureafbryder | Miniatureafbryder, 4-6 tilslutninger | Fjernelse | stk.
21.372.52 | EL ¦ Tavler, sikringer, Normkomponenter og Eldistribution ¦ Normkomponenter ¦ Miniatureafbryder | Miniatureafbryder, 4-6 tilslutninger | Reetablering | stk.
21.372.53 | EL ¦ Tavler, sikringer, Normkomponenter og Eldistribution ¦ Normkomponenter ¦ Miniatureafbryder | Miniatureafbryder, 4-6 tilslutninger | Demontering | stk.
21.372.54 | EL ¦ Tavler, sikringer, Normkomponenter og Eldistribution ¦ Normkomponenter ¦ Miniatureafbryder | Miniatureafbryder, 4-6 tilslutninger | Genmontering | stk.
21.372.55 | EL ¦ Tavler, sikringer, Normkomponenter og Eldistribution ¦ Normkomponenter ¦ Fejlstrømsrelæ | Jordfejlsafbryder, 4-6 tilslutninger | Fjernelse | stk.
21.372.56 | EL ¦ Tavler, sikringer, Normkomponenter og Eldistribution ¦ Normkomponenter ¦ Fejlstrømsrelæ | Jordfejlsafbryder, 4-6 tilslutninger | Reetablering | stk.
21.372.57 | EL ¦ Tavler, sikringer, Normkomponenter og Eldistribution ¦ Normkomponenter ¦ Fejlstrømsrelæ | Jordfejlsafbryder, 4-6 tilslutninger | Demontering | stk.
21.372.58 | EL ¦ Tavler, sikringer, Normkomponenter og Eldistribution ¦ Normkomponenter ¦ Fejlstrømsrelæ | Jordfejlsafbryder, 4-6 tilslutninger | Genmontering | stk.
21.372.59 | EL ¦ Tavler, sikringer, Normkomponenter og Eldistribution ¦ Normkomponenter ¦ Fejlstrømsrelæ | Jordfejlsafbryder, 7-10 tilslutninger | Fjernelse | stk.
21.372.60 | EL ¦ Tavler, sikringer, Normkomponenter og Eldistribution ¦ Normkomponenter ¦ Fejlstrømsrelæ | Jordfejlsafbryder, 7-10 tilslutninger | Reetablering | stk.
21.372.61 | EL ¦ Tavler, sikringer, Normkomponenter og Eldistribution ¦ Normkomponenter ¦ Fejlstrømsrelæ | Jordfejlsafbryder, 7-10 tilslutninger | Demontering | stk.
21.372.62 | EL ¦ Tavler, sikringer, Normkomponenter og Eldistribution ¦ Normkomponenter ¦ Fejlstrømsrelæ | Jordfejlsafbryder, 7-10 tilslutninger | Genmontering | stk.
21.372.63 | EL ¦ Tavler, sikringer, Normkomponenter og Eldistribution ¦ Normkomponenter ¦ Fejlstrømsafbryder | Personbeskyttelsesafbryder, 4-6 tilslutninger | Fjernelse | stk.
21.372.64 | EL ¦ Tavler, sikringer, Normkomponenter og Eldistribution ¦ Normkomponenter ¦ Fejlstrømsafbryder | Personbeskyttelsesafbryder, 4-6 tilslutninger | Reetablering | stk.
21.372.65 | EL ¦ Tavler, sikringer, Normkomponenter og Eldistribution ¦ Normkomponenter ¦ Fejlstrømsafbryder | Personbeskyttelsesafbryder, 4-6 tilslutninger | Demontering | stk.
21.372.66 | EL ¦ Tavler, sikringer, Normkomponenter og Eldistribution ¦ Normkomponenter ¦ Fejlstrømsafbryder | Personbeskyttelsesafbryder, 4-6 tilslutninger | Genmontering | stk.
21.372.67 | EL ¦ Tavler, sikringer, Normkomponenter og Eldistribution ¦ Normkomponenter ¦ Fejlstrømsafbryder | Personbeskyttelsesafbryder, 7-10 tilslutninger | Fjernelse | stk.
21.372.68 | EL ¦ Tavler, sikringer, Normkomponenter og Eldistribution ¦ Normkomponenter ¦ Fejlstrømsafbryder | Personbeskyttelsesafbryder, 7-10 tilslutninger | Reetablering | stk.
21.372.69 | EL ¦ Tavler, sikringer, Normkomponenter og Eldistribution ¦ Normkomponenter ¦ Fejlstrømsafbryder | Personbeskyttelsesafbryder, 7-10 tilslutninger | Demontering | stk.
21.372.70 | EL ¦ Tavler, sikringer, Normkomponenter og Eldistribution ¦ Normkomponenter ¦ Fejlstrømsafbryder | Personbeskyttelsesafbryder, 7-10 tilslutninger | Genmontering | stk.
21.372.71 | EL ¦ Tavler, sikringer, Normkomponenter og Eldistribution ¦ Normkomponenter ¦ Hovedafbryder | Hovedafbryder, 4-6 tilslutninger | Fjernelse | stk.
21.372.72 | EL ¦ Tavler, sikringer, Normkomponenter og Eldistribution ¦ Normkomponenter ¦ Hovedafbryder | Hovedafbryder, 4-6 tilslutninger | Reetablering | stk.
21.372.73 | EL ¦ Tavler, sikringer, Normkomponenter og Eldistribution ¦ Normkomponenter ¦ Hovedafbryder | Hovedafbryder, 4-6 tilslutninger | Demontering | stk.
21.372.74 | EL ¦ Tavler, sikringer, Normkomponenter og Eldistribution ¦ Normkomponenter ¦ Hovedafbryder | Hovedafbryder, 4-6 tilslutninger | Genmontering | stk.
21.372.75 | EL ¦ Tavler, sikringer, Normkomponenter og Eldistribution ¦ Normkomponenter ¦ Hovedafbryder | Hovedafbryder, 7-10 tilslutninger | Fjernelse | stk.
21.372.76 | EL ¦ Tavler, sikringer, Normkomponenter og Eldistribution ¦ Normkomponenter ¦ Hovedafbryder | Hovedafbryder, 7-10 tilslutninger | Reetablering | stk.
21.372.77 | EL ¦ Tavler, sikringer, Normkomponenter og Eldistribution ¦ Normkomponenter ¦ Hovedafbryder | Hovedafbryder, 7-10 tilslutninger | Demontering | stk.
21.372.78 | EL ¦ Tavler, sikringer, Normkomponenter og Eldistribution ¦ Normkomponenter ¦ Hovedafbryder | Hovedafbryder, 7-10 tilslutninger | Genmontering | stk.
21.372.79 | EL ¦ Tavler, sikringer, Normkomponenter og Eldistribution ¦ Normkomponenter ¦ Faseskinner og overkoblingsbøjler | Faseskinne | Fjernelse | stk.
21.372.80 | EL ¦ Tavler, sikringer, Normkomponenter og Eldistribution ¦ Normkomponenter ¦ Faseskinner og overkoblingsbøjler | Faseskinne | Reetablering | stk.
21.372.81 | EL ¦ Tavler, sikringer, Normkomponenter og Eldistribution ¦ Normkomponenter ¦ Faseskinner og overkoblingsbøjler | Faseskinne | Demontering | stk.
21.372.82 | EL ¦ Tavler, sikringer, Normkomponenter og Eldistribution ¦ Normkomponenter ¦ Faseskinner og overkoblingsbøjler | Faseskinne | Genmontering | stk.
21.372.83 | EL ¦ Tavler, sikringer, Normkomponenter og Eldistribution ¦ Normkomponenter ¦ Faseskinner og overkoblingsbøjler | Overkoblingsbøjle | Fjernelse | stk.
21.372.84 | EL ¦ Tavler, sikringer, Normkomponenter og Eldistribution ¦ Normkomponenter ¦ Faseskinner og overkoblingsbøjler | Overkoblingsbøjle | Reetablering | stk.
21.372.85 | EL ¦ Tavler, sikringer, Normkomponenter og Eldistribution ¦ Normkomponenter ¦ Faseskinner og overkoblingsbøjler | Overkoblingsbøjle | Demontering | stk.
21.372.86 | EL ¦ Tavler, sikringer, Normkomponenter og Eldistribution ¦ Normkomponenter ¦ Faseskinner og overkoblingsbøjler | Overkoblingsbøjle | Genmontering | stk.
21.372.87 | EL ¦ Tavler, sikringer, Normkomponenter og Eldistribution ¦ Målerskabe, Målertavler og Normkapslinger ¦ Standardindkapslinger og mediecentraler ¦ Standardindkapslinger ¦ Indfældet | Standardkabinet, forsænket, ≤75 cm | Fjernelse | stk.
21.372.88 | EL ¦ Tavler, sikringer, Normkomponenter og Eldistribution ¦ Målerskabe, Målertavler og Normkapslinger ¦ Standardindkapslinger og mediecentraler ¦ Standardindkapslinger ¦ Indfældet | Standardkabinet, forsænket, ≤75 cm | Reetablering | stk.
21.372.89 | EL ¦ Tavler, sikringer, Normkomponenter og Eldistribution ¦ Målerskabe, Målertavler og Normkapslinger ¦ Standardindkapslinger og mediecentraler ¦ Standardindkapslinger ¦ Indfældet | Standardkabinet, forsænket, ≤75 cm | Demontering | stk.
21.372.90 | EL ¦ Tavler, sikringer, Normkomponenter og Eldistribution ¦ Målerskabe, Målertavler og Normkapslinger ¦ Standardindkapslinger og mediecentraler ¦ Standardindkapslinger ¦ Indfældet | Standardkabinet, forsænket, ≤75 cm | Genmontering | stk.
21.372.91 | EL ¦ Tavler, sikringer, Normkomponenter og Eldistribution ¦ Målerskabe, Målertavler og Normkapslinger ¦ Standardindkapslinger og mediecentraler ¦ Standardindkapslinger ¦ Indfældet | Standardkabinet, forsænket, 76-150 cm | Fjernelse | stk.
21.372.92 | EL ¦ Tavler, sikringer, Normkomponenter og Eldistribution ¦ Målerskabe, Målertavler og Normkapslinger ¦ Standardindkapslinger og mediecentraler ¦ Standardindkapslinger ¦ Indfældet | Standardkabinet, forsænket, 76-150 cm | Reetablering | stk.
21.372.93 | EL ¦ Tavler, sikringer, Normkomponenter og Eldistribution ¦ Målerskabe, Målertavler og Normkapslinger ¦ Standardindkapslinger og mediecentraler ¦ Standardindkapslinger ¦ Indfældet | Standardkabinet, forsænket, 76-150 cm | Demontering | stk.
21.372.94 | EL ¦ Tavler, sikringer, Normkomponenter og Eldistribution ¦ Målerskabe, Målertavler og Normkapslinger ¦ Standardindkapslinger og mediecentraler ¦ Standardindkapslinger ¦ Indfældet | Standardkabinet, forsænket, 76-150 cm | Genmontering | stk.
21.372.99 | EL ¦ Tavler, sikringer, Normkomponenter og Eldistribution ¦ Målerskabe, Målertavler og Normkapslinger ¦ Standardindkapslinger og mediecentraler ¦ Standardindkapslinger ¦ Udvendigt/synligt | Standardindkapsling, udvendigt/synligt, minikabinet | Fjernelse | stk.
21.373.00 | EL ¦ Tavler, sikringer, Normkomponenter og Eldistribution ¦ Målerskabe, Målertavler og Normkapslinger ¦ Standardindkapslinger og mediecentraler ¦ Standardindkapslinger ¦ Udvendigt/synligt | Standardindkapsling, udvendigt/synligt, minikabinet | Reetablering | stk.
21.373.01 | EL ¦ Tavler, sikringer, Normkomponenter og Eldistribution ¦ Målerskabe, Målertavler og Normkapslinger ¦ Standardindkapslinger og mediecentraler ¦ Standardindkapslinger ¦ Udvendigt/synligt | Standardindkapsling, udvendigt/synligt, minikabinet | Demontering | stk.
21.373.02 | EL ¦ Tavler, sikringer, Normkomponenter og Eldistribution ¦ Målerskabe, Målertavler og Normkapslinger ¦ Standardindkapslinger og mediecentraler ¦ Standardindkapslinger ¦ Udvendigt/synligt | Standardindkapsling, udvendigt/synligt, minikabinet | Genmontering | stk.
21.373.03 | EL ¦ Tavler, sikringer, Normkomponenter og Eldistribution ¦ Målerskabe, Målertavler og Normkapslinger ¦ Standardindkapslinger og mediecentraler ¦ Standardindkapslinger ¦ Udvendigt/synligt | Standardkabinet, udvendigt/synligt, ≤120 cm | Fjernelse | stk.
21.373.04 | EL ¦ Tavler, sikringer, Normkomponenter og Eldistribution ¦ Målerskabe, Målertavler og Normkapslinger ¦ Standardindkapslinger og mediecentraler ¦ Standardindkapslinger ¦ Udvendigt/synligt | Standardkabinet, udvendigt/synligt, ≤120 cm | Reetablering | stk.
21.373.05 | EL ¦ Tavler, sikringer, Normkomponenter og Eldistribution ¦ Målerskabe, Målertavler og Normkapslinger ¦ Standardindkapslinger og mediecentraler ¦ Standardindkapslinger ¦ Udvendigt/synligt | Standardkabinet, udvendigt/synligt, ≤120 cm | Demontering | stk.
21.373.06 | EL ¦ Tavler, sikringer, Normkomponenter og Eldistribution ¦ Målerskabe, Målertavler og Normkapslinger ¦ Standardindkapslinger og mediecentraler ¦ Standardindkapslinger ¦ Udvendigt/synligt | Standardkabinet, udvendigt/synligt, ≤120 cm | Genmontering | stk.
21.373.07 | EL ¦ Tavler, sikringer, Normkomponenter og Eldistribution ¦ Målerskabe, Målertavler og Normkapslinger ¦ Standardindkapslinger og mediecentraler ¦ Standardindkapslinger ¦ Udvendigt/synligt | Standardkabinet, kapslet, udvendigt/synligt, ≤120 cm | Fjernelse | stk.
21.373.08 | EL ¦ Tavler, sikringer, Normkomponenter og Eldistribution ¦ Målerskabe, Målertavler og Normkapslinger ¦ Standardindkapslinger og mediecentraler ¦ Standardindkapslinger ¦ Udvendigt/synligt | Standardkabinet, kapslet, udvendigt/synligt, ≤120 cm | Reetablering | stk.
21.373.09 | EL ¦ Tavler, sikringer, Normkomponenter og Eldistribution ¦ Målerskabe, Målertavler og Normkapslinger ¦ Standardindkapslinger og mediecentraler ¦ Standardindkapslinger ¦ Udvendigt/synligt | Standardkabinet, kapslet, udvendigt/synligt, ≤120 cm | Demontering | stk.
21.373.10 | EL ¦ Tavler, sikringer, Normkomponenter og Eldistribution ¦ Målerskabe, Målertavler og Normkapslinger ¦ Standardindkapslinger og mediecentraler ¦ Standardindkapslinger ¦ Udvendigt/synligt | Standardkabinet, kapslet, udvendigt/synligt, ≤120 cm | Genmontering | stk.
21.373.15 | EL ¦ Tavler, sikringer, Normkomponenter og Eldistribution ¦ Målerskabe, Målertavler og Normkapslinger ¦ Standardindkapslinger og mediecentraler ¦ Mediecentraler ¦ Indfældet | Mediecentral, forsænket, ≤75 cm | Fjernelse | stk.
21.373.16 | EL ¦ Tavler, sikringer, Normkomponenter og Eldistribution ¦ Målerskabe, Målertavler og Normkapslinger ¦ Standardindkapslinger og mediecentraler ¦ Mediecentraler ¦ Indfældet | Mediecentral, forsænket, ≤75 cm | Reetablering | stk.
21.373.17 | EL ¦ Tavler, sikringer, Normkomponenter og Eldistribution ¦ Målerskabe, Målertavler og Normkapslinger ¦ Standardindkapslinger og mediecentraler ¦ Mediecentraler ¦ Indfældet | Mediecentral, forsænket, ≤75 cm | Demontering | stk.
21.373.18 | EL ¦ Tavler, sikringer, Normkomponenter og Eldistribution ¦ Målerskabe, Målertavler og Normkapslinger ¦ Standardindkapslinger og mediecentraler ¦ Mediecentraler ¦ Indfældet | Mediecentral, forsænket, ≤75 cm | Genmontering | stk.
21.373.19 | EL ¦ Tavler, sikringer, Normkomponenter og Eldistribution ¦ Målerskabe, Målertavler og Normkapslinger ¦ Standardindkapslinger og mediecentraler ¦ Mediecentraler ¦ Indfældet | Mediecentral, forsænket, 76-150 cm | Fjernelse | stk.
21.373.20 | EL ¦ Tavler, sikringer, Normkomponenter og Eldistribution ¦ Målerskabe, Målertavler og Normkapslinger ¦ Standardindkapslinger og mediecentraler ¦ Mediecentraler ¦ Indfældet | Mediecentral, forsænket, 76-150 cm | Reetablering | stk.
21.373.21 | EL ¦ Tavler, sikringer, Normkomponenter og Eldistribution ¦ Målerskabe, Målertavler og Normkapslinger ¦ Standardindkapslinger og mediecentraler ¦ Mediecentraler ¦ Indfældet | Mediecentral, forsænket, 76-150 cm | Demontering | stk.
21.373.22 | EL ¦ Tavler, sikringer, Normkomponenter og Eldistribution ¦ Målerskabe, Målertavler og Normkapslinger ¦ Standardindkapslinger og mediecentraler ¦ Mediecentraler ¦ Indfældet | Mediecentral, forsænket, 76-150 cm | Genmontering | stk.
21.373.23 | EL ¦ Tavler, sikringer, Normkomponenter og Eldistribution ¦ Målerskabe, Målertavler og Normkapslinger ¦ Standardindkapslinger og mediecentraler ¦ Mediecentraler ¦ Udvendigt/synligt | Mediecentral, udvendigt/synligt, ≤75 cm | Fjernelse | stk.
21.373.24 | EL ¦ Tavler, sikringer, Normkomponenter og Eldistribution ¦ Målerskabe, Målertavler og Normkapslinger ¦ Standardindkapslinger og mediecentraler ¦ Mediecentraler ¦ Udvendigt/synligt | Mediecentral, udvendigt/synligt, ≤75 cm | Reetablering | stk.
21.373.25 | EL ¦ Tavler, sikringer, Normkomponenter og Eldistribution ¦ Målerskabe, Målertavler og Normkapslinger ¦ Standardindkapslinger og mediecentraler ¦ Mediecentraler ¦ Udvendigt/synligt | Mediecentral, udvendigt/synligt, ≤75 cm | Demontering | stk.
21.373.26 | EL ¦ Tavler, sikringer, Normkomponenter og Eldistribution ¦ Målerskabe, Målertavler og Normkapslinger ¦ Standardindkapslinger og mediecentraler ¦ Mediecentraler ¦ Udvendigt/synligt | Mediecentral, udvendigt/synligt, ≤75 cm | Genmontering | stk.
21.373.27 | EL ¦ Tavler, sikringer, Normkomponenter og Eldistribution ¦ Målerskabe, Målertavler og Normkapslinger ¦ Standardindkapslinger og mediecentraler ¦ Mediecentraler ¦ Udvendigt/synligt | Mediecentral, kapslet, udvendigt/synligt, ≤75 cm | Fjernelse | stk.
21.373.28 | EL ¦ Tavler, sikringer, Normkomponenter og Eldistribution ¦ Målerskabe, Målertavler og Normkapslinger ¦ Standardindkapslinger og mediecentraler ¦ Mediecentraler ¦ Udvendigt/synligt | Mediecentral, kapslet, udvendigt/synligt, ≤75 cm | Reetablering | stk.
21.373.29 | EL ¦ Tavler, sikringer, Normkomponenter og Eldistribution ¦ Målerskabe, Målertavler og Normkapslinger ¦ Standardindkapslinger og mediecentraler ¦ Mediecentraler ¦ Udvendigt/synligt | Mediecentral, kapslet, udvendigt/synligt, ≤75 cm | Demontering | stk.
21.373.30 | EL ¦ Tavler, sikringer, Normkomponenter og Eldistribution ¦ Målerskabe, Målertavler og Normkapslinger ¦ Standardindkapslinger og mediecentraler ¦ Mediecentraler ¦ Udvendigt/synligt | Mediecentral, kapslet, udvendigt/synligt, ≤75 cm | Genmontering | stk.
21.373.31 | EL ¦ Tavler, sikringer, Normkomponenter og Eldistribution ¦ Målerskabe, Målertavler og Normkapslinger ¦ Målerskabe & Målertavler ¦ Målerskab ¦ Forsænket | Målerskab/-blok, forsænket, 1 målerplacering | Fjernelse | stk.
21.373.32 | EL ¦ Tavler, sikringer, Normkomponenter og Eldistribution ¦ Målerskabe, Målertavler og Normkapslinger ¦ Målerskabe & Målertavler ¦ Målerskab ¦ Forsænket | Målerskab/-blok, forsænket, 1 målerplacering | Reetablering | stk.
21.373.33 | EL ¦ Tavler, sikringer, Normkomponenter og Eldistribution ¦ Målerskabe, Målertavler og Normkapslinger ¦ Målerskabe & Målertavler ¦ Målerskab ¦ Forsænket | Målerskab/-blok, forsænket, 1 målerplacering | Demontering | stk.
21.373.34 | EL ¦ Tavler, sikringer, Normkomponenter og Eldistribution ¦ Målerskabe, Målertavler og Normkapslinger ¦ Målerskabe & Målertavler ¦ Målerskab ¦ Forsænket | Målerskab/-blok, forsænket, 1 målerplacering | Genmontering | stk.
21.373.35 | EL ¦ Tavler, sikringer, Normkomponenter og Eldistribution ¦ Målerskabe, Målertavler og Normkapslinger ¦ Målerskabe & Målertavler ¦ Målerskab ¦ Forsænket | Målerskab/-blok, forsænket, 2 målerplaceringer | Fjernelse | stk.
21.373.36 | EL ¦ Tavler, sikringer, Normkomponenter og Eldistribution ¦ Målerskabe, Målertavler og Normkapslinger ¦ Målerskabe & Målertavler ¦ Målerskab ¦ Forsænket | Målerskab/-blok, forsænket, 2 målerplaceringer | Reetablering | stk.
21.373.37 | EL ¦ Tavler, sikringer, Normkomponenter og Eldistribution ¦ Målerskabe, Målertavler og Normkapslinger ¦ Målerskabe & Målertavler ¦ Målerskab ¦ Forsænket | Målerskab/-blok, forsænket, 2 målerplaceringer | Demontering | stk.
21.373.38 | EL ¦ Tavler, sikringer, Normkomponenter og Eldistribution ¦ Målerskabe, Målertavler og Normkapslinger ¦ Målerskabe & Målertavler ¦ Målerskab ¦ Forsænket | Målerskab/-blok, forsænket, 2 målerplaceringer | Genmontering | stk.
21.373.39 | EL ¦ Tavler, sikringer, Normkomponenter og Eldistribution ¦ Målerskabe, Målertavler og Normkapslinger ¦ Målerskabe & Målertavler ¦ Målerskab ¦ Udvendigt/synligt | Målerskab, udvendigt/synligt, 1 målerplacering | Fjernelse | stk.
21.373.40 | EL ¦ Tavler, sikringer, Normkomponenter og Eldistribution ¦ Målerskabe, Målertavler og Normkapslinger ¦ Målerskabe & Målertavler ¦ Målerskab ¦ Udvendigt/synligt | Målerskab, udvendigt/synligt, 1 målerplacering | Reetablering | stk.
21.373.41 | EL ¦ Tavler, sikringer, Normkomponenter og Eldistribution ¦ Målerskabe, Målertavler og Normkapslinger ¦ Målerskabe & Målertavler ¦ Målerskab ¦ Udvendigt/synligt | Målerskab, udvendigt/synligt, 1 målerplacering | Demontering | stk.
21.373.42 | EL ¦ Tavler, sikringer, Normkomponenter og Eldistribution ¦ Målerskabe, Målertavler og Normkapslinger ¦ Målerskabe & Målertavler ¦ Målerskab ¦ Udvendigt/synligt | Målerskab, udvendigt/synligt, 1 målerplacering | Genmontering | stk.
21.373.43 | EL ¦ Tavler, sikringer, Normkomponenter og Eldistribution ¦ Målerskabe, Målertavler og Normkapslinger ¦ Målerskabe & Målertavler ¦ Målerskab ¦ Udvendigt/synligt | Målerskab, udvendigt/synligt, 2 målerplaceringer | Fjernelse | stk.
21.373.44 | EL ¦ Tavler, sikringer, Normkomponenter og Eldistribution ¦ Målerskabe, Målertavler og Normkapslinger ¦ Målerskabe & Målertavler ¦ Målerskab ¦ Udvendigt/synligt | Målerskab, udvendigt/synligt, 2 målerplaceringer | Reetablering | stk.
21.373.45 | EL ¦ Tavler, sikringer, Normkomponenter og Eldistribution ¦ Målerskabe, Målertavler og Normkapslinger ¦ Målerskabe & Målertavler ¦ Målerskab ¦ Udvendigt/synligt | Målerskab, udvendigt/synligt, 2 målerplaceringer | Demontering | stk.
21.373.46 | EL ¦ Tavler, sikringer, Normkomponenter og Eldistribution ¦ Målerskabe, Målertavler og Normkapslinger ¦ Målerskabe & Målertavler ¦ Målerskab ¦ Udvendigt/synligt | Målerskab, udvendigt/synligt, 2 målerplaceringer | Genmontering | stk.
21.373.47 | EL ¦ Tavler, sikringer, Normkomponenter og Eldistribution ¦ Målerskabe, Målertavler og Normkapslinger ¦ Målerskabe & Målertavler ¦ Målertavle/-blok | Målertavle/-blok, 1 målerplacering | Fjernelse | stk.
21.373.48 | EL ¦ Tavler, sikringer, Normkomponenter og Eldistribution ¦ Målerskabe, Målertavler og Normkapslinger ¦ Målerskabe & Målertavler ¦ Målertavle/-blok | Målertavle/-blok, 1 målerplacering | Reetablering | stk.
21.373.49 | EL ¦ Tavler, sikringer, Normkomponenter og Eldistribution ¦ Målerskabe, Målertavler og Normkapslinger ¦ Målerskabe & Målertavler ¦ Målertavle/-blok | Målertavle/-blok, 1 målerplacering | Demontering | stk.
21.373.50 | EL ¦ Tavler, sikringer, Normkomponenter og Eldistribution ¦ Målerskabe, Målertavler og Normkapslinger ¦ Målerskabe & Målertavler ¦ Målertavle/-blok | Målertavle/-blok, 1 målerplacering | Genmontering | stk.
21.373.51 | EL ¦ Tavler, sikringer, Normkomponenter og Eldistribution ¦ Målerskabe, Målertavler og Normkapslinger ¦ Målerskabe & Målertavler ¦ Målertavle/-blok | Målertavle/-blok, 2 målerplaceringer | Fjernelse | stk.
21.373.52 | EL ¦ Tavler, sikringer, Normkomponenter og Eldistribution ¦ Målerskabe, Målertavler og Normkapslinger ¦ Målerskabe & Målertavler ¦ Målertavle/-blok | Målertavle/-blok, 2 målerplaceringer | Reetablering | stk.
21.373.53 | EL ¦ Tavler, sikringer, Normkomponenter og Eldistribution ¦ Målerskabe, Målertavler og Normkapslinger ¦ Målerskabe & Målertavler ¦ Målertavle/-blok | Målertavle/-blok, 2 målerplaceringer | Demontering | stk.
21.373.54 | EL ¦ Tavler, sikringer, Normkomponenter og Eldistribution ¦ Målerskabe, Målertavler og Normkapslinger ¦ Målerskabe & Målertavler ¦ Målertavle/-blok | Målertavle/-blok, 2 målerplaceringer | Genmontering | stk.
21.373.55 | EL ¦ Tavler, sikringer, Normkomponenter og Eldistribution ¦ Målerskabe, Målertavler og Normkapslinger ¦ Gruppetavler ¦ G II | Gruppecentral, G II, ≤3 sikringer | Fjernelse | stk.
21.373.56 | EL ¦ Tavler, sikringer, Normkomponenter og Eldistribution ¦ Målerskabe, Målertavler og Normkapslinger ¦ Gruppetavler ¦ G II | Gruppecentral, G II, ≤3 sikringer | Reetablering | stk.
21.373.57 | EL ¦ Tavler, sikringer, Normkomponenter og Eldistribution ¦ Målerskabe, Målertavler og Normkapslinger ¦ Gruppetavler ¦ G II | Gruppecentral, G II, ≤3 sikringer | Demontering | stk.
21.373.58 | EL ¦ Tavler, sikringer, Normkomponenter og Eldistribution ¦ Målerskabe, Målertavler og Normkapslinger ¦ Gruppetavler ¦ G II | Gruppecentral, G II, ≤3 sikringer | Genmontering | stk.
21.373.59 | EL ¦ Tavler, sikringer, Normkomponenter og Eldistribution ¦ Målerskabe, Målertavler og Normkapslinger ¦ Gruppetavler ¦ G II | Gruppecentral, G II, 4-6 sikringer | Fjernelse | stk.
21.373.60 | EL ¦ Tavler, sikringer, Normkomponenter og Eldistribution ¦ Målerskabe, Målertavler og Normkapslinger ¦ Gruppetavler ¦ G II | Gruppecentral, G II, 4-6 sikringer | Reetablering | stk.
21.373.61 | EL ¦ Tavler, sikringer, Normkomponenter og Eldistribution ¦ Målerskabe, Målertavler og Normkapslinger ¦ Gruppetavler ¦ G II | Gruppecentral, G II, 4-6 sikringer | Demontering | stk.
21.373.62 | EL ¦ Tavler, sikringer, Normkomponenter og Eldistribution ¦ Målerskabe, Målertavler og Normkapslinger ¦ Gruppetavler ¦ G II | Gruppecentral, G II, 4-6 sikringer | Genmontering | stk.
21.373.63 | EL ¦ Tavler, sikringer, Normkomponenter og Eldistribution ¦ Målerskabe, Målertavler og Normkapslinger ¦ Gruppetavler ¦ G II | Gruppecentral, G II, 7-12 sikringer | Fjernelse | stk.
21.373.64 | EL ¦ Tavler, sikringer, Normkomponenter og Eldistribution ¦ Målerskabe, Målertavler og Normkapslinger ¦ Gruppetavler ¦ G II | Gruppecentral, G II, 7-12 sikringer | Reetablering | stk.
21.373.65 | EL ¦ Tavler, sikringer, Normkomponenter og Eldistribution ¦ Målerskabe, Målertavler og Normkapslinger ¦ Gruppetavler ¦ G II | Gruppecentral, G II, 7-12 sikringer | Demontering | stk.
21.373.66 | EL ¦ Tavler, sikringer, Normkomponenter og Eldistribution ¦ Målerskabe, Målertavler og Normkapslinger ¦ Gruppetavler ¦ G II | Gruppecentral, G II, 7-12 sikringer | Genmontering | stk.
21.373.67 | EL ¦ Tavler, sikringer, Normkomponenter og Eldistribution ¦ Målerskabe, Målertavler og Normkapslinger ¦ Gruppetavler ¦ G II | Gruppecentral, G II, 13-18 sikringer | Fjernelse | stk.
21.373.68 | EL ¦ Tavler, sikringer, Normkomponenter og Eldistribution ¦ Målerskabe, Målertavler og Normkapslinger ¦ Gruppetavler ¦ G II | Gruppecentral, G II, 13-18 sikringer | Reetablering | stk.
21.373.69 | EL ¦ Tavler, sikringer, Normkomponenter og Eldistribution ¦ Målerskabe, Målertavler og Normkapslinger ¦ Gruppetavler ¦ G II | Gruppecentral, G II, 13-18 sikringer | Demontering | stk.
21.373.70 | EL ¦ Tavler, sikringer, Normkomponenter og Eldistribution ¦ Målerskabe, Målertavler og Normkapslinger ¦ Gruppetavler ¦ G II | Gruppecentral, G II, 13-18 sikringer | Genmontering | stk.
21.373.71 | EL ¦ Tavler, sikringer, Normkomponenter og Eldistribution ¦ Målerskabe, Målertavler og Normkapslinger ¦ Gruppetavler ¦ G II | Gruppecentral, G II, 19-27 sikringer | Fjernelse | stk.
21.373.72 | EL ¦ Tavler, sikringer, Normkomponenter og Eldistribution ¦ Målerskabe, Målertavler og Normkapslinger ¦ Gruppetavler ¦ G II | Gruppecentral, G II, 19-27 sikringer | Reetablering | stk.
21.373.73 | EL ¦ Tavler, sikringer, Normkomponenter og Eldistribution ¦ Målerskabe, Målertavler og Normkapslinger ¦ Gruppetavler ¦ G II | Gruppecentral, G II, 19-27 sikringer | Demontering | stk.
21.373.74 | EL ¦ Tavler, sikringer, Normkomponenter og Eldistribution ¦ Målerskabe, Målertavler og Normkapslinger ¦ Gruppetavler ¦ G II | Gruppecentral, G II, 19-27 sikringer | Genmontering | stk.
21.373.75 | EL ¦ Tavler, sikringer, Normkomponenter og Eldistribution ¦ Målerskabe, Målertavler og Normkapslinger ¦ Gruppetavler ¦ G III | Gruppecentral, G III, ≤3 sikringer | Fjernelse | stk.
21.373.76 | EL ¦ Tavler, sikringer, Normkomponenter og Eldistribution ¦ Målerskabe, Målertavler og Normkapslinger ¦ Gruppetavler ¦ G III | Gruppecentral, G III, ≤3 sikringer | Reetablering | stk.
21.373.77 | EL ¦ Tavler, sikringer, Normkomponenter og Eldistribution ¦ Målerskabe, Målertavler og Normkapslinger ¦ Gruppetavler ¦ G III | Gruppecentral, G III, ≤3 sikringer | Demontering | stk.
21.373.78 | EL ¦ Tavler, sikringer, Normkomponenter og Eldistribution ¦ Målerskabe, Målertavler og Normkapslinger ¦ Gruppetavler ¦ G III | Gruppecentral, G III, ≤3 sikringer | Genmontering | stk.
21.373.79 | EL ¦ Tavler, sikringer, Normkomponenter og Eldistribution ¦ Målerskabe, Målertavler og Normkapslinger ¦ Gruppetavler ¦ G III | Gruppecentral, G III, 4-6 sikringer | Fjernelse | stk.
21.373.80 | EL ¦ Tavler, sikringer, Normkomponenter og Eldistribution ¦ Målerskabe, Målertavler og Normkapslinger ¦ Gruppetavler ¦ G III | Gruppecentral, G III, 4-6 sikringer | Reetablering | stk.
21.373.81 | EL ¦ Tavler, sikringer, Normkomponenter og Eldistribution ¦ Målerskabe, Målertavler og Normkapslinger ¦ Gruppetavler ¦ G III | Gruppecentral, G III, 4-6 sikringer | Demontering | stk.
21.373.82 | EL ¦ Tavler, sikringer, Normkomponenter og Eldistribution ¦ Målerskabe, Målertavler og Normkapslinger ¦ Gruppetavler ¦ G III | Gruppecentral, G III, 4-6 sikringer | Genmontering | stk.
21.373.83 | EL ¦ Tavler, sikringer, Normkomponenter og Eldistribution ¦ Målerskabe, Målertavler og Normkapslinger ¦ Gruppetavler ¦ G III | Gruppecentral, G III, 7-12 sikringer | Fjernelse | stk.
21.373.84 | EL ¦ Tavler, sikringer, Normkomponenter og Eldistribution ¦ Målerskabe, Målertavler og Normkapslinger ¦ Gruppetavler ¦ G III | Gruppecentral, G III, 7-12 sikringer | Reetablering | stk.
21.373.85 | EL ¦ Tavler, sikringer, Normkomponenter og Eldistribution ¦ Målerskabe, Målertavler og Normkapslinger ¦ Gruppetavler ¦ G III | Gruppecentral, G III, 7-12 sikringer | Demontering | stk.
21.373.86 | EL ¦ Tavler, sikringer, Normkomponenter og Eldistribution ¦ Målerskabe, Målertavler og Normkapslinger ¦ Gruppetavler ¦ G III | Gruppecentral, G III, 7-12 sikringer | Genmontering | stk.
21.373.87 | EL ¦ Tavler, sikringer, Normkomponenter og Eldistribution ¦ Målerskabe, Målertavler og Normkapslinger ¦ Gruppetavler ¦ G III | Gruppecentral, G III, 13-18 sikringer | Fjernelse | stk.
21.373.88 | EL ¦ Tavler, sikringer, Normkomponenter og Eldistribution ¦ Målerskabe, Målertavler og Normkapslinger ¦ Gruppetavler ¦ G III | Gruppecentral, G III, 13-18 sikringer | Reetablering | stk.
21.373.89 | EL ¦ Tavler, sikringer, Normkomponenter og Eldistribution ¦ Målerskabe, Målertavler og Normkapslinger ¦ Gruppetavler ¦ G III | Gruppecentral, G III, 13-18 sikringer | Demontering | stk.
21.373.90 | EL ¦ Tavler, sikringer, Normkomponenter og Eldistribution ¦ Målerskabe, Målertavler og Normkapslinger ¦ Gruppetavler ¦ G III | Gruppecentral, G III, 13-18 sikringer | Genmontering | stk.
21.373.91 | EL ¦ Tavler, sikringer, Normkomponenter og Eldistribution ¦ Konnektorer, IEC/CEE-stik ¦ Komfur- og Perilex-stik | Perilex-udtag, forsænket | Fjernelse | stk.
21.373.92 | EL ¦ Tavler, sikringer, Normkomponenter og Eldistribution ¦ Konnektorer, IEC/CEE-stik ¦ Komfur- og Perilex-stik | Perilex-udtag, forsænket | Reetablering | stk.
21.373.93 | EL ¦ Tavler, sikringer, Normkomponenter og Eldistribution ¦ Konnektorer, IEC/CEE-stik ¦ Komfur- og Perilex-stik | Perilex-udtag, forsænket | Demontering | stk.
21.373.94 | EL ¦ Tavler, sikringer, Normkomponenter og Eldistribution ¦ Konnektorer, IEC/CEE-stik ¦ Komfur- og Perilex-stik | Perilex-udtag, forsænket | Genmontering | stk.
21.373.95 | EL ¦ Tavler, sikringer, Normkomponenter og Eldistribution ¦ Konnektorer, IEC/CEE-stik ¦ Komfur- og Perilex-stik | Perilex-udtag, udvendigt/synligt | Fjernelse | stk.
21.373.96 | EL ¦ Tavler, sikringer, Normkomponenter og Eldistribution ¦ Konnektorer, IEC/CEE-stik ¦ Komfur- og Perilex-stik | Perilex-udtag, udvendigt/synligt | Reetablering | stk.
21.373.97 | EL ¦ Tavler, sikringer, Normkomponenter og Eldistribution ¦ Konnektorer, IEC/CEE-stik ¦ Komfur- og Perilex-stik | Perilex-udtag, udvendigt/synligt | Demontering | stk.
21.373.98 | EL ¦ Tavler, sikringer, Normkomponenter og Eldistribution ¦ Konnektorer, IEC/CEE-stik ¦ Komfur- og Perilex-stik | Perilex-udtag, udvendigt/synligt | Genmontering | stk.
21.373.99 | EL ¦ Tavler, sikringer, Normkomponenter og Eldistribution ¦ Konnektorer, IEC/CEE-stik ¦ Komfur- og Perilex-stik | Stikkontakt, Perilex | Fjernelse | stk.
21.374.00 | EL ¦ Tavler, sikringer, Normkomponenter og Eldistribution ¦ Konnektorer, IEC/CEE-stik ¦ Komfur- og Perilex-stik | Stikkontakt, Perilex | Reetablering | stk.
21.374.01 | EL ¦ Tavler, sikringer, Normkomponenter og Eldistribution ¦ Konnektorer, IEC/CEE-stik ¦ Komfur- og Perilex-stik | Stikkontakt, Perilex | Demontering | stk.
21.374.02 | EL ¦ Tavler, sikringer, Normkomponenter og Eldistribution ¦ Konnektorer, IEC/CEE-stik ¦ Komfur- og Perilex-stik | Stikkontakt, Perilex | Genmontering | stk.
21.374.03 | EL ¦ Tavler, sikringer, Normkomponenter og Eldistribution ¦ Konnektorer, IEC/CEE-stik ¦ IEC/CEE-stik | Udtag, CEE, ≤2,5 mm² | Fjernelse | stk.
21.374.04 | EL ¦ Tavler, sikringer, Normkomponenter og Eldistribution ¦ Konnektorer, IEC/CEE-stik ¦ IEC/CEE-stik | Udtag, CEE, ≤2,5 mm² | Reetablering | stk.
21.374.05 | EL ¦ Tavler, sikringer, Normkomponenter og Eldistribution ¦ Konnektorer, IEC/CEE-stik ¦ IEC/CEE-stik | Udtag, CEE, ≤2,5 mm² | Demontering | stk.
21.374.06 | EL ¦ Tavler, sikringer, Normkomponenter og Eldistribution ¦ Konnektorer, IEC/CEE-stik ¦ IEC/CEE-stik | Udtag, CEE, ≤2,5 mm² | Genmontering | stk.
21.374.07 | EL ¦ Tavler, sikringer, Normkomponenter og Eldistribution ¦ Konnektorer, IEC/CEE-stik ¦ IEC/CEE-stik | Udtag, CEE, 4-6 mm² | Fjernelse | stk.
21.374.08 | EL ¦ Tavler, sikringer, Normkomponenter og Eldistribution ¦ Konnektorer, IEC/CEE-stik ¦ IEC/CEE-stik | Udtag, CEE, 4-6 mm² | Reetablering | stk.
21.374.09 | EL ¦ Tavler, sikringer, Normkomponenter og Eldistribution ¦ Konnektorer, IEC/CEE-stik ¦ IEC/CEE-stik | Udtag, CEE, 4-6 mm² | Demontering | stk.
21.374.10 | EL ¦ Tavler, sikringer, Normkomponenter og Eldistribution ¦ Konnektorer, IEC/CEE-stik ¦ IEC/CEE-stik | Udtag, CEE, 4-6 mm² | Genmontering | stk.
21.374.11 | EL ¦ Tavler, sikringer, Normkomponenter og Eldistribution ¦ Konnektorer, IEC/CEE-stik ¦ IEC/CEE-stik | Udtag, CEE, 10-16 mm² | Fjernelse | stk.
21.374.12 | EL ¦ Tavler, sikringer, Normkomponenter og Eldistribution ¦ Konnektorer, IEC/CEE-stik ¦ IEC/CEE-stik | Udtag, CEE, 10-16 mm² | Reetablering | stk.
21.374.13 | EL ¦ Tavler, sikringer, Normkomponenter og Eldistribution ¦ Konnektorer, IEC/CEE-stik ¦ IEC/CEE-stik | Udtag, CEE, 10-16 mm² | Demontering | stk.
21.374.14 | EL ¦ Tavler, sikringer, Normkomponenter og Eldistribution ¦ Konnektorer, IEC/CEE-stik ¦ IEC/CEE-stik | Udtag, CEE, 10-16 mm² | Genmontering | stk.
21.374.15 | EL ¦ Tavler, sikringer, Normkomponenter og Eldistribution ¦ Konnektorer, IEC/CEE-stik ¦ IEC/CEE-stik | Stikkontakt/forlængerstik, CEE | Fjernelse | stk.
21.374.16 | EL ¦ Tavler, sikringer, Normkomponenter og Eldistribution ¦ Konnektorer, IEC/CEE-stik ¦ IEC/CEE-stik | Stikkontakt/forlængerstik, CEE | Reetablering | stk.
21.374.17 | EL ¦ Tavler, sikringer, Normkomponenter og Eldistribution ¦ Konnektorer, IEC/CEE-stik ¦ IEC/CEE-stik | Stikkontakt/forlængerstik, CEE | Demontering | stk.
21.374.18 | EL ¦ Tavler, sikringer, Normkomponenter og Eldistribution ¦ Konnektorer, IEC/CEE-stik ¦ IEC/CEE-stik | Stikkontakt/forlængerstik, CEE | Genmontering | stk.
21.374.19 | EL ¦ Tavler, sikringer, Normkomponenter og Eldistribution ¦ Konnektorer, IEC/CEE-stik ¦ Stikkontakt/Forlængerstik | Stikkontakt/forlængerstik, 2-polet | Fjernelse | stk.
21.374.20 | EL ¦ Tavler, sikringer, Normkomponenter og Eldistribution ¦ Konnektorer, IEC/CEE-stik ¦ Stikkontakt/Forlængerstik | Stikkontakt/forlængerstik, 2-polet | Reetablering | stk.
21.374.21 | EL ¦ Tavler, sikringer, Normkomponenter og Eldistribution ¦ Konnektorer, IEC/CEE-stik ¦ Stikkontakt/Forlængerstik | Stikkontakt/forlængerstik, 2-polet | Demontering | stk.
21.374.22 | EL ¦ Tavler, sikringer, Normkomponenter og Eldistribution ¦ Konnektorer, IEC/CEE-stik ¦ Stikkontakt/Forlængerstik | Stikkontakt/forlængerstik, 2-polet | Genmontering | stk.
21.374.23 | EL ¦ Tavler, sikringer, Normkomponenter og Eldistribution ¦ Apparatbokse, kontrolskabe og dataskabe ¦ Kobnings-/Samlebokse | Koblings-/samledåse, ≤5 kg | Fjernelse | stk.
21.374.24 | EL ¦ Tavler, sikringer, Normkomponenter og Eldistribution ¦ Apparatbokse, kontrolskabe og dataskabe ¦ Kobnings-/Samlebokse | Koblings-/samledåse, ≤5 kg | Reetablering | stk.
21.374.25 | EL ¦ Tavler, sikringer, Normkomponenter og Eldistribution ¦ Apparatbokse, kontrolskabe og dataskabe ¦ Kobnings-/Samlebokse | Koblings-/samledåse, ≤5 kg | Demontering | stk.
21.374.26 | EL ¦ Tavler, sikringer, Normkomponenter og Eldistribution ¦ Apparatbokse, kontrolskabe og dataskabe ¦ Kobnings-/Samlebokse | Koblings-/samledåse, ≤5 kg | Genmontering | stk.
21.374.27 | EL ¦ Tavler, sikringer, Normkomponenter og Eldistribution ¦ Apparatbokse, kontrolskabe og dataskabe ¦ Kobnings-/Samlebokse | Koblings-/samledåse, 6-25 kg | Fjernelse | stk.
21.374.28 | EL ¦ Tavler, sikringer, Normkomponenter og Eldistribution ¦ Apparatbokse, kontrolskabe og dataskabe ¦ Kobnings-/Samlebokse | Koblings-/samledåse, 6-25 kg | Reetablering | stk.
21.374.29 | EL ¦ Tavler, sikringer, Normkomponenter og Eldistribution ¦ Apparatbokse, kontrolskabe og dataskabe ¦ Kobnings-/Samlebokse | Koblings-/samledåse, 6-25 kg | Demontering | stk.
21.374.30 | EL ¦ Tavler, sikringer, Normkomponenter og Eldistribution ¦ Apparatbokse, kontrolskabe og dataskabe ¦ Kobnings-/Samlebokse | Koblings-/samledåse, 6-25 kg | Genmontering | stk.
21.374.31 | EL ¦ Tavler, sikringer, Normkomponenter og Eldistribution ¦ Apparatbokse, kontrolskabe og dataskabe ¦ Gulvskabe | Gulvskab, EL, ≤25 kg | Fjernelse | stk.
21.374.32 | EL ¦ Tavler, sikringer, Normkomponenter og Eldistribution ¦ Apparatbokse, kontrolskabe og dataskabe ¦ Gulvskabe | Gulvskab, EL, ≤25 kg | Reetablering | stk.
21.374.33 | EL ¦ Tavler, sikringer, Normkomponenter og Eldistribution ¦ Apparatbokse, kontrolskabe og dataskabe ¦ Gulvskabe | Gulvskab, EL, ≤25 kg | Demontering | stk.
21.374.34 | EL ¦ Tavler, sikringer, Normkomponenter og Eldistribution ¦ Apparatbokse, kontrolskabe og dataskabe ¦ Gulvskabe | Gulvskab, EL, ≤25 kg | Genmontering | stk.
21.374.35 | EL ¦ Tavler, sikringer, Normkomponenter og Eldistribution ¦ Apparatbokse, kontrolskabe og dataskabe ¦ Gulvskabe | Gulvskab, EL, > 50 kg | Fjernelse | stk.
21.374.36 | EL ¦ Tavler, sikringer, Normkomponenter og Eldistribution ¦ Apparatbokse, kontrolskabe og dataskabe ¦ Gulvskabe | Gulvskab, EL, > 50 kg | Reetablering | stk.
21.374.37 | EL ¦ Tavler, sikringer, Normkomponenter og Eldistribution ¦ Apparatbokse, kontrolskabe og dataskabe ¦ Gulvskabe | Gulvskab, EL, > 50 kg | Demontering | stk.
21.374.38 | EL ¦ Tavler, sikringer, Normkomponenter og Eldistribution ¦ Apparatbokse, kontrolskabe og dataskabe ¦ Gulvskabe | Gulvskab, EL, > 50 kg | Genmontering | stk.
21.374.39 | EL ¦ Tavler, sikringer, Normkomponenter og Eldistribution ¦ Apparatbokse, kontrolskabe og dataskabe ¦ Vægskab | Vægskab, EL, ≤5 kg | Fjernelse | stk.
21.374.40 | EL ¦ Tavler, sikringer, Normkomponenter og Eldistribution ¦ Apparatbokse, kontrolskabe og dataskabe ¦ Vægskab | Vægskab, EL, ≤5 kg | Reetablering | stk.
21.374.41 | EL ¦ Tavler, sikringer, Normkomponenter og Eldistribution ¦ Apparatbokse, kontrolskabe og dataskabe ¦ Vægskab | Vægskab, EL, ≤5 kg | Demontering | stk.
21.374.42 | EL ¦ Tavler, sikringer, Normkomponenter og Eldistribution ¦ Apparatbokse, kontrolskabe og dataskabe ¦ Vægskab | Vægskab, EL, ≤5 kg | Genmontering | stk.
21.374.43 | EL ¦ Tavler, sikringer, Normkomponenter og Eldistribution ¦ Apparatbokse, kontrolskabe og dataskabe ¦ Vægskab | Vægskab, EL, 6-25 kg | Fjernelse | stk.
21.374.44 | EL ¦ Tavler, sikringer, Normkomponenter og Eldistribution ¦ Apparatbokse, kontrolskabe og dataskabe ¦ Vægskab | Vægskab, EL, 6-25 kg | Reetablering | stk.
21.374.45 | EL ¦ Tavler, sikringer, Normkomponenter og Eldistribution ¦ Apparatbokse, kontrolskabe og dataskabe ¦ Vægskab | Vægskab, EL, 6-25 kg | Demontering | stk.
21.374.46 | EL ¦ Tavler, sikringer, Normkomponenter og Eldistribution ¦ Apparatbokse, kontrolskabe og dataskabe ¦ Vægskab | Vægskab, EL, 6-25 kg | Genmontering | stk.
21.374.47 | EL ¦ Automation ¦ Elektriske afbrydere/kontakter ¦ Afbrydere/kontakter, 3-polede | Afbrydere/kontakter, 3-polede, ≤2,5 mm² | Fjernelse | stk.
21.374.48 | EL ¦ Automation ¦ Elektriske afbrydere/kontakter ¦ Afbrydere/kontakter, 3-polede | Afbrydere/kontakter, 3-polede, ≤2,5 mm² | Reetablering | stk.
21.374.49 | EL ¦ Automation ¦ Elektriske afbrydere/kontakter ¦ Afbrydere/kontakter, 3-polede | Afbrydere/kontakter, 3-polede, ≤2,5 mm² | Demontering | stk.
21.374.50 | EL ¦ Automation ¦ Elektriske afbrydere/kontakter ¦ Afbrydere/kontakter, 3-polede | Afbrydere/kontakter, 3-polede, ≤2,5 mm² | Genmontering | stk.
21.374.51 | EL ¦ Automation ¦ Elektriske afbrydere/kontakter ¦ Afbrydere/kontakter, 3-polede | Afbrydere/kontakter, 3-polede, 4-6 mm² | Fjernelse | stk.
21.374.52 | EL ¦ Automation ¦ Elektriske afbrydere/kontakter ¦ Afbrydere/kontakter, 3-polede | Afbrydere/kontakter, 3-polede, 4-6 mm² | Reetablering | stk.
21.374.53 | EL ¦ Automation ¦ Elektriske afbrydere/kontakter ¦ Afbrydere/kontakter, 3-polede | Afbrydere/kontakter, 3-polede, 4-6 mm² | Demontering | stk.
21.374.54 | EL ¦ Automation ¦ Elektriske afbrydere/kontakter ¦ Afbrydere/kontakter, 3-polede | Afbrydere/kontakter, 3-polede, 4-6 mm² | Genmontering | stk.
21.374.55 | EL ¦ Automation ¦ Elektriske afbrydere/kontakter ¦ Afbrydere/kontakter, 3-polede | Afbrydere/kontakter, 3-polede, 10-16 mm² | Fjernelse | stk.
21.374.56 | EL ¦ Automation ¦ Elektriske afbrydere/kontakter ¦ Afbrydere/kontakter, 3-polede | Afbrydere/kontakter, 3-polede, 10-16 mm² | Reetablering | stk.
21.374.57 | EL ¦ Automation ¦ Elektriske afbrydere/kontakter ¦ Afbrydere/kontakter, 3-polede | Afbrydere/kontakter, 3-polede, 10-16 mm² | Demontering | stk.
21.374.58 | EL ¦ Automation ¦ Elektriske afbrydere/kontakter ¦ Afbrydere/kontakter, 3-polede | Afbrydere/kontakter, 3-polede, 10-16 mm² | Genmontering | stk.
21.374.59 | EL ¦ Automation ¦ Elektriske afbrydere/kontakter ¦ Afbrydere/kontakter, 6-polede | Afbrydere/kontakter, 6-polede, ≤2,5 mm² | Fjernelse | stk.
21.374.60 | EL ¦ Automation ¦ Elektriske afbrydere/kontakter ¦ Afbrydere/kontakter, 6-polede | Afbrydere/kontakter, 6-polede, ≤2,5 mm² | Reetablering | stk.
21.374.61 | EL ¦ Automation ¦ Elektriske afbrydere/kontakter ¦ Afbrydere/kontakter, 6-polede | Afbrydere/kontakter, 6-polede, ≤2,5 mm² | Demontering | stk.
21.374.62 | EL ¦ Automation ¦ Elektriske afbrydere/kontakter ¦ Afbrydere/kontakter, 6-polede | Afbrydere/kontakter, 6-polede, ≤2,5 mm² | Genmontering | stk.
21.374.63 | EL ¦ Automation ¦ Elektriske afbrydere/kontakter ¦ Afbrydere/kontakter, 6-polede | Afbrydere/kontakter, 6-polede, 4-6 mm² | Fjernelse | stk.
21.374.64 | EL ¦ Automation ¦ Elektriske afbrydere/kontakter ¦ Afbrydere/kontakter, 6-polede | Afbrydere/kontakter, 6-polede, 4-6 mm² | Reetablering | stk.
21.374.65 | EL ¦ Automation ¦ Elektriske afbrydere/kontakter ¦ Afbrydere/kontakter, 6-polede | Afbrydere/kontakter, 6-polede, 4-6 mm² | Demontering | stk.
21.374.66 | EL ¦ Automation ¦ Elektriske afbrydere/kontakter ¦ Afbrydere/kontakter, 6-polede | Afbrydere/kontakter, 6-polede, 4-6 mm² | Genmontering | stk.
21.374.67 | EL ¦ Automation ¦ Elektriske afbrydere/kontakter ¦ Afbrydere/kontakter, 6-polede | Afbrydere/kontakter, 6-polede, 10-16 mm² | Fjernelse | stk.
21.374.68 | EL ¦ Automation ¦ Elektriske afbrydere/kontakter ¦ Afbrydere/kontakter, 6-polede | Afbrydere/kontakter, 6-polede, 10-16 mm² | Reetablering | stk.
21.374.69 | EL ¦ Automation ¦ Elektriske afbrydere/kontakter ¦ Afbrydere/kontakter, 6-polede | Afbrydere/kontakter, 6-polede, 10-16 mm² | Demontering | stk.
21.374.70 | EL ¦ Automation ¦ Elektriske afbrydere/kontakter ¦ Afbrydere/kontakter, 6-polede | Afbrydere/kontakter, 6-polede, 10-16 mm² | Genmontering | stk.
21.374.71 | EL ¦ Automation ¦ Elektriske afbrydere/kontakter ¦ Motorbeskyttelsesafbryder | Motorbeskyttelsesafbryder, ≤2,5 mm² | Fjernelse | stk.
21.374.72 | EL ¦ Automation ¦ Elektriske afbrydere/kontakter ¦ Motorbeskyttelsesafbryder | Motorbeskyttelsesafbryder, ≤2,5 mm² | Reetablering | stk.
21.374.73 | EL ¦ Automation ¦ Elektriske afbrydere/kontakter ¦ Motorbeskyttelsesafbryder | Motorbeskyttelsesafbryder, ≤2,5 mm² | Demontering | stk.
21.374.74 | EL ¦ Automation ¦ Elektriske afbrydere/kontakter ¦ Motorbeskyttelsesafbryder | Motorbeskyttelsesafbryder, ≤2,5 mm² | Genmontering | stk.
21.374.75 | EL ¦ Automation ¦ Elektriske afbrydere/kontakter ¦ Motorbeskyttelsesafbryder | Motorbeskyttelsesafbryder, 4-6 mm² | Fjernelse | stk.
21.374.76 | EL ¦ Automation ¦ Elektriske afbrydere/kontakter ¦ Motorbeskyttelsesafbryder | Motorbeskyttelsesafbryder, 4-6 mm² | Reetablering | stk.
21.374.77 | EL ¦ Automation ¦ Elektriske afbrydere/kontakter ¦ Motorbeskyttelsesafbryder | Motorbeskyttelsesafbryder, 4-6 mm² | Demontering | stk.
21.374.78 | EL ¦ Automation ¦ Elektriske afbrydere/kontakter ¦ Motorbeskyttelsesafbryder | Motorbeskyttelsesafbryder, 4-6 mm² | Genmontering | stk.
21.374.79 | EL ¦ Automation ¦ Kontaktorer ¦ ≤2,5 mm² | Kontakter, ≤2,5 mm², DIN-skinne | Fjernelse | stk.
21.374.80 | EL ¦ Automation ¦ Kontaktorer ¦ ≤2,5 mm² | Kontakter, ≤2,5 mm², DIN-skinne | Reetablering | stk.
21.374.81 | EL ¦ Automation ¦ Kontaktorer ¦ ≤2,5 mm² | Kontakter, ≤2,5 mm², DIN-skinne | Demontering | stk.
21.374.82 | EL ¦ Automation ¦ Kontaktorer ¦ ≤2,5 mm² | Kontakter, ≤2,5 mm², DIN-skinne | Genmontering | stk.
21.374.83 | EL ¦ Automation ¦ Kontaktorer ¦ ≤2,5 mm² | Kontakter, ≤2,5 mm², Udvendigt/synligt | Fjernelse | stk.
21.374.84 | EL ¦ Automation ¦ Kontaktorer ¦ ≤2,5 mm² | Kontakter, ≤2,5 mm², Udvendigt/synligt | Reetablering | stk.
21.374.85 | EL ¦ Automation ¦ Kontaktorer ¦ ≤2,5 mm² | Kontakter, ≤2,5 mm², Udvendigt/synligt | Demontering | stk.
21.374.86 | EL ¦ Automation ¦ Kontaktorer ¦ ≤2,5 mm² | Kontakter, ≤2,5 mm², Udvendigt/synligt | Genmontering | stk.
21.374.87 | EL ¦ Automation ¦ Kontaktorer ¦ 4-6 mm² | Kontakter, 4-6 mm², DIN-skinne | Fjernelse | stk.
21.374.88 | EL ¦ Automation ¦ Kontaktorer ¦ 4-6 mm² | Kontakter, 4-6 mm², DIN-skinne | Reetablering | stk.
21.374.89 | EL ¦ Automation ¦ Kontaktorer ¦ 4-6 mm² | Kontakter, 4-6 mm², DIN-skinne | Demontering | stk.
21.374.90 | EL ¦ Automation ¦ Kontaktorer ¦ 4-6 mm² | Kontakter, 4-6 mm², DIN-skinne | Genmontering | stk.
21.374.91 | EL ¦ Automation ¦ Kontaktorer ¦ 4-6 mm² | Kontakter, 4-6 mm², Udvendigt/synligt | Fjernelse | stk.
21.374.92 | EL ¦ Automation ¦ Kontaktorer ¦ 4-6 mm² | Kontakter, 4-6 mm², Udvendigt/synligt | Reetablering | stk.
21.374.93 | EL ¦ Automation ¦ Kontaktorer ¦ 4-6 mm² | Kontakter, 4-6 mm², Udvendigt/synligt | Demontering | stk.
21.374.94 | EL ¦ Automation ¦ Kontaktorer ¦ 4-6 mm² | Kontakter, 4-6 mm², Udvendigt/synligt | Genmontering | stk.
21.374.95 | EL ¦ Automation ¦ Relæer ¦ ≤2,5 mm² | Relæ, ≤2,5 mm², DIN-skinne | Fjernelse | stk.
21.374.96 | EL ¦ Automation ¦ Relæer ¦ ≤2,5 mm² | Relæ, ≤2,5 mm², DIN-skinne | Reetablering | stk.
21.374.97 | EL ¦ Automation ¦ Relæer ¦ ≤2,5 mm² | Relæ, ≤2,5 mm², DIN-skinne | Demontering | stk.
21.374.98 | EL ¦ Automation ¦ Relæer ¦ ≤2,5 mm² | Relæ, ≤2,5 mm², DIN-skinne | Genmontering | stk.
21.374.99 | EL ¦ Automation ¦ Relæer ¦ ≤2,5 mm² | Relæ, ≤2,5 mm², Dåsemontage | Fjernelse | stk.
21.375.00 | EL ¦ Automation ¦ Relæer ¦ ≤2,5 mm² | Relæ, ≤2,5 mm², Dåsemontage | Reetablering | stk.
21.375.01 | EL ¦ Automation ¦ Relæer ¦ ≤2,5 mm² | Relæ, ≤2,5 mm², Dåsemontage | Demontering | stk.
21.375.02 | EL ¦ Automation ¦ Relæer ¦ ≤2,5 mm² | Relæ, ≤2,5 mm², Dåsemontage | Genmontering | stk.
21.375.03 | EL ¦ Automation ¦ Relæer ¦ ≤2,5 mm² | Relæ, ≤2,5 mm², Udvendigt/synligt | Fjernelse | stk.
21.375.04 | EL ¦ Automation ¦ Relæer ¦ ≤2,5 mm² | Relæ, ≤2,5 mm², Udvendigt/synligt | Reetablering | stk.
21.375.05 | EL ¦ Automation ¦ Relæer ¦ ≤2,5 mm² | Relæ, ≤2,5 mm², Udvendigt/synligt | Demontering | stk.
21.375.06 | EL ¦ Automation ¦ Relæer ¦ ≤2,5 mm² | Relæ, ≤2,5 mm², Udvendigt/synligt | Genmontering | stk.
21.375.07 | EL ¦ Automation ¦ Relæer ¦ 4-6 mm² | Relæ, 4-6 mm², DIN-skinne | Fjernelse | stk.
21.375.08 | EL ¦ Automation ¦ Relæer ¦ 4-6 mm² | Relæ, 4-6 mm², DIN-skinne | Reetablering | stk.
21.375.09 | EL ¦ Automation ¦ Relæer ¦ 4-6 mm² | Relæ, 4-6 mm², DIN-skinne | Demontering | stk.
21.375.10 | EL ¦ Automation ¦ Relæer ¦ 4-6 mm² | Relæ, 4-6 mm², DIN-skinne | Genmontering | stk.
21.375.11 | EL ¦ Automation ¦ Relæer ¦ 4-6 mm² | Relæ, 4-6 mm², Udvendigt/synligt | Fjernelse | stk.
21.375.12 | EL ¦ Automation ¦ Relæer ¦ 4-6 mm² | Relæ, 4-6 mm², Udvendigt/synligt | Reetablering | stk.
21.375.13 | EL ¦ Automation ¦ Relæer ¦ 4-6 mm² | Relæ, 4-6 mm², Udvendigt/synligt | Demontering | stk.
21.375.14 | EL ¦ Automation ¦ Relæer ¦ 4-6 mm² | Relæ, 4-6 mm², Udvendigt/synligt | Genmontering | stk.
21.375.15 | EL ¦ Automation ¦ Trykknapsystemer | Trykknapboks, ≤2,5 mm² | Fjernelse | stk.
21.375.16 | EL ¦ Automation ¦ Trykknapsystemer | Trykknapboks, ≤2,5 mm² | Reetablering | stk.
21.375.17 | EL ¦ Automation ¦ Trykknapsystemer | Trykknapboks, ≤2,5 mm² | Demontering | stk.
21.375.18 | EL ¦ Automation ¦ Trykknapsystemer | Trykknapboks, ≤2,5 mm² | Genmontering | stk.
21.375.19 | EL ¦ Telekommunikation, data og sikkerhed ¦ Telekommunikationsnet og optisk udstyr ¦ Fiber | Fiberbox | Fjernelse | stk.
21.375.20 | EL ¦ Telekommunikation, data og sikkerhed ¦ Telekommunikationsnet og optisk udstyr ¦ Fiber | Fiberbox | Reetablering | stk.
21.375.21 | EL ¦ Telekommunikation, data og sikkerhed ¦ Telekommunikationsnet og optisk udstyr ¦ Fiber | Fiberbox | Demontering | stk.
21.375.22 | EL ¦ Telekommunikation, data og sikkerhed ¦ Telekommunikationsnet og optisk udstyr ¦ Fiber | Fiberbox | Genmontering | stk.
21.375.23 | EL ¦ Telekommunikation, data og sikkerhed ¦ Computernetværksudstyr ¦ Modulstikkontakter | Moduludtag, forsænket | Fjernelse | stk.
21.375.24 | EL ¦ Telekommunikation, data og sikkerhed ¦ Computernetværksudstyr ¦ Modulstikkontakter | Moduludtag, forsænket | Reetablering | stk.
21.375.25 | EL ¦ Telekommunikation, data og sikkerhed ¦ Computernetværksudstyr ¦ Modulstikkontakter | Moduludtag, forsænket | Demontering | stk.
21.375.26 | EL ¦ Telekommunikation, data og sikkerhed ¦ Computernetværksudstyr ¦ Modulstikkontakter | Moduludtag, forsænket | Genmontering | stk.
21.375.27 | EL ¦ Telekommunikation, data og sikkerhed ¦ Computernetværksudstyr ¦ Modulstikkontakter | Moduludtag, udvendigt/synligt | Fjernelse | stk.
21.375.28 | EL ¦ Telekommunikation, data og sikkerhed ¦ Computernetværksudstyr ¦ Modulstikkontakter | Moduludtag, udvendigt/synligt | Reetablering | stk.
21.375.29 | EL ¦ Telekommunikation, data og sikkerhed ¦ Computernetværksudstyr ¦ Modulstikkontakter | Moduludtag, udvendigt/synligt | Demontering | stk.
21.375.30 | EL ¦ Telekommunikation, data og sikkerhed ¦ Computernetværksudstyr ¦ Modulstikkontakter | Moduludtag, udvendigt/synligt | Genmontering | stk.
21.375.31 | EL ¦ Telekommunikation, data og sikkerhed ¦ Computernetværksudstyr ¦ Modulstik/-kontakt | Modulstik/-kontakt | Fjernelse | stk.
21.375.32 | EL ¦ Telekommunikation, data og sikkerhed ¦ Computernetværksudstyr ¦ Modulstik/-kontakt | Modulstik/-kontakt | Reetablering | stk.
21.375.33 | EL ¦ Telekommunikation, data og sikkerhed ¦ Computernetværksudstyr ¦ Modulstik/-kontakt | Modulstik/-kontakt | Demontering | stk.
21.375.34 | EL ¦ Telekommunikation, data og sikkerhed ¦ Computernetværksudstyr ¦ Modulstik/-kontakt | Modulstik/-kontakt | Genmontering | stk.
21.375.35 | EL ¦ Telekommunikation, data og sikkerhed ¦ Computernetværksudstyr ¦ Præfabrikeret kabelledningsnet | Patchledning | Fjernelse | stk.
21.375.36 | EL ¦ Telekommunikation, data og sikkerhed ¦ Computernetværksudstyr ¦ Præfabrikeret kabelledningsnet | Patchledning | Reetablering | stk.
21.375.37 | EL ¦ Telekommunikation, data og sikkerhed ¦ Computernetværksudstyr ¦ Præfabrikeret kabelledningsnet | Patchledning | Demontering | stk.
21.375.38 | EL ¦ Telekommunikation, data og sikkerhed ¦ Computernetværksudstyr ¦ Præfabrikeret kabelledningsnet | Patchledning | Genmontering | stk.
21.375.39 | EL ¦ Telekommunikation, data og sikkerhed ¦ Strømforsyning og beskyttelse mod interferens ¦ Transformer ¦ 4-6 tilslutninger | Transformator, 4-6 tilslutninger, DIN-skinne | Fjernelse | stk.
21.375.40 | EL ¦ Telekommunikation, data og sikkerhed ¦ Strømforsyning og beskyttelse mod interferens ¦ Transformer ¦ 4-6 tilslutninger | Transformator, 4-6 tilslutninger, DIN-skinne | Reetablering | stk.
21.375.41 | EL ¦ Telekommunikation, data og sikkerhed ¦ Strømforsyning og beskyttelse mod interferens ¦ Transformer ¦ 4-6 tilslutninger | Transformator, 4-6 tilslutninger, DIN-skinne | Demontering | stk.
21.375.42 | EL ¦ Telekommunikation, data og sikkerhed ¦ Strømforsyning og beskyttelse mod interferens ¦ Transformer ¦ 4-6 tilslutninger | Transformator, 4-6 tilslutninger, DIN-skinne | Genmontering | stk.
21.375.43 | EL ¦ Telekommunikation, data og sikkerhed ¦ Strømforsyning og beskyttelse mod interferens ¦ Transformer ¦ 4-6 tilslutninger | Transformator, 4-6 tilslutninger, udvendigt/synligt | Fjernelse | stk.
21.375.44 | EL ¦ Telekommunikation, data og sikkerhed ¦ Strømforsyning og beskyttelse mod interferens ¦ Transformer ¦ 4-6 tilslutninger | Transformator, 4-6 tilslutninger, udvendigt/synligt | Reetablering | stk.
21.375.45 | EL ¦ Telekommunikation, data og sikkerhed ¦ Strømforsyning og beskyttelse mod interferens ¦ Transformer ¦ 4-6 tilslutninger | Transformator, 4-6 tilslutninger, udvendigt/synligt | Demontering | stk.
21.375.46 | EL ¦ Telekommunikation, data og sikkerhed ¦ Strømforsyning og beskyttelse mod interferens ¦ Transformer ¦ 4-6 tilslutninger | Transformator, 4-6 tilslutninger, udvendigt/synligt | Genmontering | stk.
21.375.47 | EL ¦ Telekommunikation, data og sikkerhed ¦ Strømforsyning og beskyttelse mod interferens ¦ Transformer ¦ 7-10 tilslutninger | Transformator, 7-10 tilslutninger, DIN-skinne | Fjernelse | stk.
21.375.48 | EL ¦ Telekommunikation, data og sikkerhed ¦ Strømforsyning og beskyttelse mod interferens ¦ Transformer ¦ 7-10 tilslutninger | Transformator, 7-10 tilslutninger, DIN-skinne | Reetablering | stk.
21.375.49 | EL ¦ Telekommunikation, data og sikkerhed ¦ Strømforsyning og beskyttelse mod interferens ¦ Transformer ¦ 7-10 tilslutninger | Transformator, 7-10 tilslutninger, DIN-skinne | Demontering | stk.
21.375.50 | EL ¦ Telekommunikation, data og sikkerhed ¦ Strømforsyning og beskyttelse mod interferens ¦ Transformer ¦ 7-10 tilslutninger | Transformator, 7-10 tilslutninger, DIN-skinne | Genmontering | stk.
21.375.51 | EL ¦ Telekommunikation, data og sikkerhed ¦ Strømforsyning og beskyttelse mod interferens ¦ Transformer ¦ 7-10 tilslutninger | Transformator, 7-10 tilslutninger, udvendigt/synligt | Fjernelse | stk.
21.375.52 | EL ¦ Telekommunikation, data og sikkerhed ¦ Strømforsyning og beskyttelse mod interferens ¦ Transformer ¦ 7-10 tilslutninger | Transformator, 7-10 tilslutninger, udvendigt/synligt | Reetablering | stk.
21.375.53 | EL ¦ Telekommunikation, data og sikkerhed ¦ Strømforsyning og beskyttelse mod interferens ¦ Transformer ¦ 7-10 tilslutninger | Transformator, 7-10 tilslutninger, udvendigt/synligt | Demontering | stk.
21.375.54 | EL ¦ Telekommunikation, data og sikkerhed ¦ Strømforsyning og beskyttelse mod interferens ¦ Transformer ¦ 7-10 tilslutninger | Transformator, 7-10 tilslutninger, udvendigt/synligt | Genmontering | stk.
21.375.55 | EL ¦ Telekommunikation, data og sikkerhed ¦ Strømforsyning og beskyttelse mod interferens ¦ Overspændingsbeskyttelse | Overspændingsbeskyttelse, ≤3 tilslutninger, DIN-skinne | Fjernelse | stk.
21.375.56 | EL ¦ Telekommunikation, data og sikkerhed ¦ Strømforsyning og beskyttelse mod interferens ¦ Overspændingsbeskyttelse | Overspændingsbeskyttelse, ≤3 tilslutninger, DIN-skinne | Reetablering | stk.
21.375.57 | EL ¦ Telekommunikation, data og sikkerhed ¦ Strømforsyning og beskyttelse mod interferens ¦ Overspændingsbeskyttelse | Overspændingsbeskyttelse, ≤3 tilslutninger, DIN-skinne | Demontering | stk.
21.375.58 | EL ¦ Telekommunikation, data og sikkerhed ¦ Strømforsyning og beskyttelse mod interferens ¦ Overspændingsbeskyttelse | Overspændingsbeskyttelse, ≤3 tilslutninger, DIN-skinne | Genmontering | stk.
21.375.59 | EL ¦ Telekommunikation, data og sikkerhed ¦ Strømforsyning og beskyttelse mod interferens ¦ Overspændingsbeskyttelse | Overspændingsbeskyttelse, 4-6 tilslutninger, DIN-skinne | Fjernelse | stk.
21.375.60 | EL ¦ Telekommunikation, data og sikkerhed ¦ Strømforsyning og beskyttelse mod interferens ¦ Overspændingsbeskyttelse | Overspændingsbeskyttelse, 4-6 tilslutninger, DIN-skinne | Reetablering | stk.
21.375.61 | EL ¦ Telekommunikation, data og sikkerhed ¦ Strømforsyning og beskyttelse mod interferens ¦ Overspændingsbeskyttelse | Overspændingsbeskyttelse, 4-6 tilslutninger, DIN-skinne | Demontering | stk.
21.375.62 | EL ¦ Telekommunikation, data og sikkerhed ¦ Strømforsyning og beskyttelse mod interferens ¦ Overspændingsbeskyttelse | Overspændingsbeskyttelse, 4-6 tilslutninger, DIN-skinne | Genmontering | stk.
21.375.63 | EL ¦ Telekommunikation, data og sikkerhed ¦ Strømforsyning og beskyttelse mod interferens ¦ Overspændingsbeskyttelse | Overspændingsbeskyttelse, 7-10 tilslutninger, DIN-skinne | Fjernelse | stk.
21.375.64 | EL ¦ Telekommunikation, data og sikkerhed ¦ Strømforsyning og beskyttelse mod interferens ¦ Overspændingsbeskyttelse | Overspændingsbeskyttelse, 7-10 tilslutninger, DIN-skinne | Reetablering | stk.
21.375.65 | EL ¦ Telekommunikation, data og sikkerhed ¦ Strømforsyning og beskyttelse mod interferens ¦ Overspændingsbeskyttelse | Overspændingsbeskyttelse, 7-10 tilslutninger, DIN-skinne | Demontering | stk.
21.375.66 | EL ¦ Telekommunikation, data og sikkerhed ¦ Strømforsyning og beskyttelse mod interferens ¦ Overspændingsbeskyttelse | Overspændingsbeskyttelse, 7-10 tilslutninger, DIN-skinne | Genmontering | stk.
21.375.67 | EL ¦ Telekommunikation, data og sikkerhed ¦ Indgangs-/kontorsignaler og signalfølere ¦ Indgangssignaler | Indgangssignal, DIN-skinne | Fjernelse | stk.
21.375.68 | EL ¦ Telekommunikation, data og sikkerhed ¦ Indgangs-/kontorsignaler og signalfølere ¦ Indgangssignaler | Indgangssignal, DIN-skinne | Reetablering | stk.
21.375.69 | EL ¦ Telekommunikation, data og sikkerhed ¦ Indgangs-/kontorsignaler og signalfølere ¦ Indgangssignaler | Indgangssignal, DIN-skinne | Demontering | stk.
21.375.70 | EL ¦ Telekommunikation, data og sikkerhed ¦ Indgangs-/kontorsignaler og signalfølere ¦ Indgangssignaler | Indgangssignal, DIN-skinne | Genmontering | stk.
21.375.71 | EL ¦ Telekommunikation, data og sikkerhed ¦ Indgangs-/kontorsignaler og signalfølere ¦ Indgangssignaler | Indgangssignal, udvendigt/synligt | Fjernelse | stk.
21.375.72 | EL ¦ Telekommunikation, data og sikkerhed ¦ Indgangs-/kontorsignaler og signalfølere ¦ Indgangssignaler | Indgangssignal, udvendigt/synligt | Reetablering | stk.
21.375.73 | EL ¦ Telekommunikation, data og sikkerhed ¦ Indgangs-/kontorsignaler og signalfølere ¦ Indgangssignaler | Indgangssignal, udvendigt/synligt | Demontering | stk.
21.375.74 | EL ¦ Telekommunikation, data og sikkerhed ¦ Indgangs-/kontorsignaler og signalfølere ¦ Indgangssignaler | Indgangssignal, udvendigt/synligt | Genmontering | stk.
21.375.75 | EL ¦ Telekommunikation, data og sikkerhed ¦ Indgangs-/kontorsignaler og signalfølere ¦ Indgangssignaler | Trykknap, indgangssignal | Fjernelse | stk.
21.375.76 | EL ¦ Telekommunikation, data og sikkerhed ¦ Indgangs-/kontorsignaler og signalfølere ¦ Indgangssignaler | Trykknap, indgangssignal | Reetablering | stk.
21.375.77 | EL ¦ Telekommunikation, data og sikkerhed ¦ Indgangs-/kontorsignaler og signalfølere ¦ Indgangssignaler | Trykknap, indgangssignal | Demontering | stk.
21.375.78 | EL ¦ Telekommunikation, data og sikkerhed ¦ Indgangs-/kontorsignaler og signalfølere ¦ Indgangssignaler | Trykknap, indgangssignal | Genmontering | stk.
21.375.79 | EL ¦ Telekommunikation, data og sikkerhed ¦ Indgangs-/kontorsignaler og signalfølere ¦ Alarm/Ringeklokke | Alarm/ringklokke udvendigt/synligt | Fjernelse | stk.
21.375.80 | EL ¦ Telekommunikation, data og sikkerhed ¦ Indgangs-/kontorsignaler og signalfølere ¦ Alarm/Ringeklokke | Alarm/ringklokke udvendigt/synligt | Reetablering | stk.
21.375.81 | EL ¦ Telekommunikation, data og sikkerhed ¦ Indgangs-/kontorsignaler og signalfølere ¦ Alarm/Ringeklokke | Alarm/ringklokke udvendigt/synligt | Demontering | stk.
21.375.82 | EL ¦ Telekommunikation, data og sikkerhed ¦ Indgangs-/kontorsignaler og signalfølere ¦ Alarm/Ringeklokke | Alarm/ringklokke udvendigt/synligt | Genmontering | stk.
21.375.83 | EL ¦ Telekommunikation, data og sikkerhed ¦ Nødsignalsalarm | Signaltrykknap, Nødsignalalarm | Fjernelse | stk.
21.375.84 | EL ¦ Telekommunikation, data og sikkerhed ¦ Nødsignalsalarm | Signaltrykknap, Nødsignalalarm | Reetablering | stk.
21.375.85 | EL ¦ Telekommunikation, data og sikkerhed ¦ Nødsignalsalarm | Signaltrykknap, Nødsignalalarm | Demontering | stk.
21.375.86 | EL ¦ Telekommunikation, data og sikkerhed ¦ Nødsignalsalarm | Signaltrykknap, Nødsignalalarm | Genmontering | stk.
21.375.87 | EL ¦ Telekommunikation, data og sikkerhed ¦ Nødsignalsalarm | Nulstillingsknap, Nødsignalalarm | Fjernelse | stk.
21.375.88 | EL ¦ Telekommunikation, data og sikkerhed ¦ Nødsignalsalarm | Nulstillingsknap, Nødsignalalarm | Reetablering | stk.
21.375.89 | EL ¦ Telekommunikation, data og sikkerhed ¦ Nødsignalsalarm | Nulstillingsknap, Nødsignalalarm | Demontering | stk.
21.375.90 | EL ¦ Telekommunikation, data og sikkerhed ¦ Nødsignalsalarm | Nulstillingsknap, Nødsignalalarm | Genmontering | stk.
21.375.91 | EL ¦ Telekommunikation, data og sikkerhed ¦ Nødsignalsalarm | Signallampe, Nødsignalalarm | Fjernelse | stk.
21.375.92 | EL ¦ Telekommunikation, data og sikkerhed ¦ Nødsignalsalarm | Signallampe, Nødsignalalarm | Reetablering | stk.
21.375.93 | EL ¦ Telekommunikation, data og sikkerhed ¦ Nødsignalsalarm | Signallampe, Nødsignalalarm | Demontering | stk.
21.375.94 | EL ¦ Telekommunikation, data og sikkerhed ¦ Nødsignalsalarm | Signallampe, Nødsignalalarm | Genmontering | stk.
21.375.95 | EL ¦ Telekommunikation, data og sikkerhed ¦ Nødsignalsalarm | Transformer, Nødsignalalarm for nødsignal | Fjernelse | stk.
21.375.96 | EL ¦ Telekommunikation, data og sikkerhed ¦ Nødsignalsalarm | Transformer, Nødsignalalarm for nødsignal | Reetablering | stk.
21.375.97 | EL ¦ Telekommunikation, data og sikkerhed ¦ Nødsignalsalarm | Transformer, Nødsignalalarm for nødsignal | Demontering | stk.
21.375.98 | EL ¦ Telekommunikation, data og sikkerhed ¦ Nødsignalsalarm | Transformer, Nødsignalalarm for nødsignal | Genmontering | stk.
21.375.99 | EL ¦ Telekommunikation, data og sikkerhed ¦ Telefoni | Telefonstik, forsænket | Fjernelse | stk.
21.376.00 | EL ¦ Telekommunikation, data og sikkerhed ¦ Telefoni | Telefonstik, forsænket | Reetablering | stk.
21.376.01 | EL ¦ Telekommunikation, data og sikkerhed ¦ Telefoni | Telefonstik, forsænket | Demontering | stk.
21.376.02 | EL ¦ Telekommunikation, data og sikkerhed ¦ Telefoni | Telefonstik, forsænket | Genmontering | stk.
21.376.03 | EL ¦ Telekommunikation, data og sikkerhed ¦ Telefoni | Telefonstik, udvendigt/synligt | Fjernelse | stk.
21.376.04 | EL ¦ Telekommunikation, data og sikkerhed ¦ Telefoni | Telefonstik, udvendigt/synligt | Reetablering | stk.
21.376.05 | EL ¦ Telekommunikation, data og sikkerhed ¦ Telefoni | Telefonstik, udvendigt/synligt | Demontering | stk.
21.376.06 | EL ¦ Telekommunikation, data og sikkerhed ¦ Telefoni | Telefonstik, udvendigt/synligt | Genmontering | stk.
21.376.07 | EL ¦ Telekommunikation, data og sikkerhed ¦ Antenneudstyr | Antennestik, forsænket | Fjernelse | stk.
21.376.08 | EL ¦ Telekommunikation, data og sikkerhed ¦ Antenneudstyr | Antennestik, forsænket | Reetablering | stk.
21.376.09 | EL ¦ Telekommunikation, data og sikkerhed ¦ Antenneudstyr | Antennestik, forsænket | Demontering | stk.
21.376.10 | EL ¦ Telekommunikation, data og sikkerhed ¦ Antenneudstyr | Antennestik, forsænket | Genmontering | stk.
21.376.11 | EL ¦ Telekommunikation, data og sikkerhed ¦ Antenneudstyr | Antennestik, udvendigt/synligt | Fjernelse | stk.
21.376.12 | EL ¦ Telekommunikation, data og sikkerhed ¦ Antenneudstyr | Antennestik, udvendigt/synligt | Reetablering | stk.
21.376.13 | EL ¦ Telekommunikation, data og sikkerhed ¦ Antenneudstyr | Antennestik, udvendigt/synligt | Demontering | stk.
21.376.14 | EL ¦ Telekommunikation, data og sikkerhed ¦ Antenneudstyr | Antennestik, udvendigt/synligt | Genmontering | stk.
21.376.15 | EL ¦ Telekommunikation, data og sikkerhed ¦ Alarm- og Overvågningssystemer ¦ Brandalarmsystem ¦ Alarmenheder | Sirene, brandalarmsystem | Fjernelse | stk.
21.376.16 | EL ¦ Telekommunikation, data og sikkerhed ¦ Alarm- og Overvågningssystemer ¦ Brandalarmsystem ¦ Alarmenheder | Sirene, brandalarmsystem | Reetablering | stk.
21.376.17 | EL ¦ Telekommunikation, data og sikkerhed ¦ Alarm- og Overvågningssystemer ¦ Brandalarmsystem ¦ Alarmenheder | Sirene, brandalarmsystem | Demontering | stk.
21.376.18 | EL ¦ Telekommunikation, data og sikkerhed ¦ Alarm- og Overvågningssystemer ¦ Brandalarmsystem ¦ Alarmenheder | Sirene, brandalarmsystem | Genmontering | stk.
21.376.19 | EL ¦ Telekommunikation, data og sikkerhed ¦ Alarm- og Overvågningssystemer ¦ Brandalarmsystem ¦ Alarmenheder | Blinklys, brandalarmsystem | Fjernelse | stk.
21.376.20 | EL ¦ Telekommunikation, data og sikkerhed ¦ Alarm- og Overvågningssystemer ¦ Brandalarmsystem ¦ Alarmenheder | Blinklys, brandalarmsystem | Reetablering | stk.
21.376.21 | EL ¦ Telekommunikation, data og sikkerhed ¦ Alarm- og Overvågningssystemer ¦ Brandalarmsystem ¦ Alarmenheder | Blinklys, brandalarmsystem | Demontering | stk.
21.376.22 | EL ¦ Telekommunikation, data og sikkerhed ¦ Alarm- og Overvågningssystemer ¦ Brandalarmsystem ¦ Alarmenheder | Blinklys, brandalarmsystem | Genmontering | stk.
21.376.23 | EL ¦ Telekommunikation, data og sikkerhed ¦ Alarm- og Overvågningssystemer ¦ Brandalarmsystem ¦ Alarmenheder | Indikatorlampe, brandalarmsystem | Fjernelse | stk.
21.376.24 | EL ¦ Telekommunikation, data og sikkerhed ¦ Alarm- og Overvågningssystemer ¦ Brandalarmsystem ¦ Alarmenheder | Indikatorlampe, brandalarmsystem | Reetablering | stk.
21.376.25 | EL ¦ Telekommunikation, data og sikkerhed ¦ Alarm- og Overvågningssystemer ¦ Brandalarmsystem ¦ Alarmenheder | Indikatorlampe, brandalarmsystem | Demontering | stk.
21.376.26 | EL ¦ Telekommunikation, data og sikkerhed ¦ Alarm- og Overvågningssystemer ¦ Brandalarmsystem ¦ Alarmenheder | Indikatorlampe, brandalarmsystem | Genmontering | stk.
21.376.27 | EL ¦ Telekommunikation, data og sikkerhed ¦ Alarm- og Overvågningssystemer ¦ Brandalarmsystem ¦ Detektorer | Røg-/varmedetektor, brandalarmsystem | Fjernelse | stk.
21.376.28 | EL ¦ Telekommunikation, data og sikkerhed ¦ Alarm- og Overvågningssystemer ¦ Brandalarmsystem ¦ Detektorer | Røg-/varmedetektor, brandalarmsystem | Reetablering | stk.
21.376.29 | EL ¦ Telekommunikation, data og sikkerhed ¦ Alarm- og Overvågningssystemer ¦ Brandalarmsystem ¦ Detektorer | Røg-/varmedetektor, brandalarmsystem | Demontering | stk.
21.376.30 | EL ¦ Telekommunikation, data og sikkerhed ¦ Alarm- og Overvågningssystemer ¦ Brandalarmsystem ¦ Detektorer | Røg-/varmedetektor, brandalarmsystem | Genmontering | stk.
21.376.31 | EL ¦ Telekommunikation, data og sikkerhed ¦ Alarm- og Overvågningssystemer ¦ Brandalarmsystem ¦ Alarmknapper og dørlukkere | Alarmknap, brandalarmsystem | Fjernelse | stk.
21.376.32 | EL ¦ Telekommunikation, data og sikkerhed ¦ Alarm- og Overvågningssystemer ¦ Brandalarmsystem ¦ Alarmknapper og dørlukkere | Alarmknap, brandalarmsystem | Reetablering | stk.
21.376.33 | EL ¦ Telekommunikation, data og sikkerhed ¦ Alarm- og Overvågningssystemer ¦ Brandalarmsystem ¦ Alarmknapper og dørlukkere | Alarmknap, brandalarmsystem | Demontering | stk.
21.376.34 | EL ¦ Telekommunikation, data og sikkerhed ¦ Alarm- og Overvågningssystemer ¦ Brandalarmsystem ¦ Alarmknapper og dørlukkere | Alarmknap, brandalarmsystem | Genmontering | stk.
21.376.35 | EL ¦ Telekommunikation, data og sikkerhed ¦ Alarm- og Overvågningssystemer ¦ Brandalarmsystem ¦ Alarmknapper og dørlukkere | Dørholdermagnet, brandalarmsystem | Fjernelse | stk.
21.376.36 | EL ¦ Telekommunikation, data og sikkerhed ¦ Alarm- og Overvågningssystemer ¦ Brandalarmsystem ¦ Alarmknapper og dørlukkere | Dørholdermagnet, brandalarmsystem | Reetablering | stk.
21.376.37 | EL ¦ Telekommunikation, data og sikkerhed ¦ Alarm- og Overvågningssystemer ¦ Brandalarmsystem ¦ Alarmknapper og dørlukkere | Dørholdermagnet, brandalarmsystem | Demontering | stk.
21.376.38 | EL ¦ Telekommunikation, data og sikkerhed ¦ Alarm- og Overvågningssystemer ¦ Brandalarmsystem ¦ Alarmknapper og dørlukkere | Dørholdermagnet, brandalarmsystem | Genmontering | stk.
21.376.39 | EL ¦ Telekommunikation, data og sikkerhed ¦ Alarm- og Overvågningssystemer ¦ Brandalarmsystem ¦ Alarmknapper og dørlukkere | Magnetanker, brandalarmsystem | Fjernelse | stk.
21.376.40 | EL ¦ Telekommunikation, data og sikkerhed ¦ Alarm- og Overvågningssystemer ¦ Brandalarmsystem ¦ Alarmknapper og dørlukkere | Magnetanker, brandalarmsystem | Reetablering | stk.
21.376.41 | EL ¦ Telekommunikation, data og sikkerhed ¦ Alarm- og Overvågningssystemer ¦ Brandalarmsystem ¦ Alarmknapper og dørlukkere | Magnetanker, brandalarmsystem | Demontering | stk.
21.376.42 | EL ¦ Telekommunikation, data og sikkerhed ¦ Alarm- og Overvågningssystemer ¦ Brandalarmsystem ¦ Alarmknapper og dørlukkere | Magnetanker, brandalarmsystem | Genmontering | stk.
21.376.43 | EL ¦ Telekommunikation, data og sikkerhed ¦ Alarm- og Overvågningssystemer ¦ Brandalarmsystem ¦ Alarmknapper og dørlukkere | Trykknap til lukning af branddør, brandalarmsystem | Fjernelse | stk.
21.376.44 | EL ¦ Telekommunikation, data og sikkerhed ¦ Alarm- og Overvågningssystemer ¦ Brandalarmsystem ¦ Alarmknapper og dørlukkere | Trykknap til lukning af branddør, brandalarmsystem | Reetablering | stk.
21.376.45 | EL ¦ Telekommunikation, data og sikkerhed ¦ Alarm- og Overvågningssystemer ¦ Brandalarmsystem ¦ Alarmknapper og dørlukkere | Trykknap til lukning af branddør, brandalarmsystem | Demontering | stk.
21.376.46 | EL ¦ Telekommunikation, data og sikkerhed ¦ Alarm- og Overvågningssystemer ¦ Brandalarmsystem ¦ Alarmknapper og dørlukkere | Trykknap til lukning af branddør, brandalarmsystem | Genmontering | stk.
21.376.51 | EL ¦ Telekommunikation, data og sikkerhed ¦ Alarm- og Overvågningssystemer ¦ Indbrudsalarmsystem ¦ Kontrolpaneler | Kontrolpanel, tyverialarmsystem | Fjernelse | stk.
21.376.52 | EL ¦ Telekommunikation, data og sikkerhed ¦ Alarm- og Overvågningssystemer ¦ Indbrudsalarmsystem ¦ Kontrolpaneler | Kontrolpanel, tyverialarmsystem | Reetablering | stk.
21.376.53 | EL ¦ Telekommunikation, data og sikkerhed ¦ Alarm- og Overvågningssystemer ¦ Indbrudsalarmsystem ¦ Kontrolpaneler | Kontrolpanel, tyverialarmsystem | Demontering | stk.
21.376.54 | EL ¦ Telekommunikation, data og sikkerhed ¦ Alarm- og Overvågningssystemer ¦ Indbrudsalarmsystem ¦ Kontrolpaneler | Kontrolpanel, tyverialarmsystem | Genmontering | stk.
21.376.55 | EL ¦ Telekommunikation, data og sikkerhed ¦ Alarm- og Overvågningssystemer ¦ Indbrudsalarmsystem ¦ Detektorer og magnetkontakter | Bevægelsesdetektor, tyverialarmsystem | Fjernelse | stk.
21.376.56 | EL ¦ Telekommunikation, data og sikkerhed ¦ Alarm- og Overvågningssystemer ¦ Indbrudsalarmsystem ¦ Detektorer og magnetkontakter | Bevægelsesdetektor, tyverialarmsystem | Reetablering | stk.
21.376.57 | EL ¦ Telekommunikation, data og sikkerhed ¦ Alarm- og Overvågningssystemer ¦ Indbrudsalarmsystem ¦ Detektorer og magnetkontakter | Bevægelsesdetektor, tyverialarmsystem | Demontering | stk.
21.376.58 | EL ¦ Telekommunikation, data og sikkerhed ¦ Alarm- og Overvågningssystemer ¦ Indbrudsalarmsystem ¦ Detektorer og magnetkontakter | Bevægelsesdetektor, tyverialarmsystem | Genmontering | stk.
21.376.59 | EL ¦ Telekommunikation, data og sikkerhed ¦ Alarm- og Overvågningssystemer ¦ Indbrudsalarmsystem ¦ Detektorer og magnetkontakter | Vibrationsdetektor, tyverialarmsystem | Fjernelse | stk.
21.376.60 | EL ¦ Telekommunikation, data og sikkerhed ¦ Alarm- og Overvågningssystemer ¦ Indbrudsalarmsystem ¦ Detektorer og magnetkontakter | Vibrationsdetektor, tyverialarmsystem | Reetablering | stk.
21.376.61 | EL ¦ Telekommunikation, data og sikkerhed ¦ Alarm- og Overvågningssystemer ¦ Indbrudsalarmsystem ¦ Detektorer og magnetkontakter | Vibrationsdetektor, tyverialarmsystem | Demontering | stk.
21.376.62 | EL ¦ Telekommunikation, data og sikkerhed ¦ Alarm- og Overvågningssystemer ¦ Indbrudsalarmsystem ¦ Detektorer og magnetkontakter | Vibrationsdetektor, tyverialarmsystem | Genmontering | stk.
21.376.63 | EL ¦ Telekommunikation, data og sikkerhed ¦ Alarm- og Overvågningssystemer ¦ Indbrudsalarmsystem ¦ Detektorer og magnetkontakter | Glasbrudsdetektor, tyverialarmsystem | Fjernelse | stk.
21.376.64 | EL ¦ Telekommunikation, data og sikkerhed ¦ Alarm- og Overvågningssystemer ¦ Indbrudsalarmsystem ¦ Detektorer og magnetkontakter | Glasbrudsdetektor, tyverialarmsystem | Reetablering | stk.
21.376.65 | EL ¦ Telekommunikation, data og sikkerhed ¦ Alarm- og Overvågningssystemer ¦ Indbrudsalarmsystem ¦ Detektorer og magnetkontakter | Glasbrudsdetektor, tyverialarmsystem | Demontering | stk.
21.376.66 | EL ¦ Telekommunikation, data og sikkerhed ¦ Alarm- og Overvågningssystemer ¦ Indbrudsalarmsystem ¦ Detektorer og magnetkontakter | Glasbrudsdetektor, tyverialarmsystem | Genmontering | stk.
21.376.67 | EL ¦ Telekommunikation, data og sikkerhed ¦ Alarm- og Overvågningssystemer ¦ Indbrudsalarmsystem ¦ Detektorer og magnetkontakter | Magnetkontakt, tyverialarmsystem | Fjernelse | stk.
21.376.68 | EL ¦ Telekommunikation, data og sikkerhed ¦ Alarm- og Overvågningssystemer ¦ Indbrudsalarmsystem ¦ Detektorer og magnetkontakter | Magnetkontakt, tyverialarmsystem | Reetablering | stk.
21.376.69 | EL ¦ Telekommunikation, data og sikkerhed ¦ Alarm- og Overvågningssystemer ¦ Indbrudsalarmsystem ¦ Detektorer og magnetkontakter | Magnetkontakt, tyverialarmsystem | Demontering | stk.
21.376.70 | EL ¦ Telekommunikation, data og sikkerhed ¦ Alarm- og Overvågningssystemer ¦ Indbrudsalarmsystem ¦ Detektorer og magnetkontakter | Magnetkontakt, tyverialarmsystem | Genmontering | stk.
21.376.71 | EL ¦ Telekommunikation, data og sikkerhed ¦ Alarm- og Overvågningssystemer ¦ Indbrudsalarmsystem ¦ Alarmenheder | Sirene, tyverialarmsystem | Fjernelse | stk.
21.376.72 | EL ¦ Telekommunikation, data og sikkerhed ¦ Alarm- og Overvågningssystemer ¦ Indbrudsalarmsystem ¦ Alarmenheder | Sirene, tyverialarmsystem | Reetablering | stk.
21.376.73 | EL ¦ Telekommunikation, data og sikkerhed ¦ Alarm- og Overvågningssystemer ¦ Indbrudsalarmsystem ¦ Alarmenheder | Sirene, tyverialarmsystem | Demontering | stk.
21.376.74 | EL ¦ Telekommunikation, data og sikkerhed ¦ Alarm- og Overvågningssystemer ¦ Indbrudsalarmsystem ¦ Alarmenheder | Sirene, tyverialarmsystem | Genmontering | stk.
21.376.75 | EL ¦ Belysning ¦ Interiørarmaturer til lysstofrør og LED-rør ¦ ≤75 cm | Interiørarmatur, ≤75 cm, Udvendigt/synligt | Fjernelse | stk.
21.376.76 | EL ¦ Belysning ¦ Interiørarmaturer til lysstofrør og LED-rør ¦ ≤75 cm | Interiørarmatur, ≤75 cm, Udvendigt/synligt | Reetablering | stk.
21.376.77 | EL ¦ Belysning ¦ Interiørarmaturer til lysstofrør og LED-rør ¦ ≤75 cm | Interiørarmatur, ≤75 cm, Udvendigt/synligt | Demontering | stk.
21.376.78 | EL ¦ Belysning ¦ Interiørarmaturer til lysstofrør og LED-rør ¦ ≤75 cm | Interiørarmatur, ≤75 cm, Udvendigt/synligt | Genmontering | stk.
21.376.79 | EL ¦ Belysning ¦ Interiørarmaturer til lysstofrør og LED-rør ¦ ≤75 cm | Interiørarmatur, ≤75 cm, pendel | Fjernelse | stk.
21.376.80 | EL ¦ Belysning ¦ Interiørarmaturer til lysstofrør og LED-rør ¦ ≤75 cm | Interiørarmatur, ≤75 cm, pendel | Reetablering | stk.
21.376.81 | EL ¦ Belysning ¦ Interiørarmaturer til lysstofrør og LED-rør ¦ ≤75 cm | Interiørarmatur, ≤75 cm, pendel | Demontering | stk.
21.376.82 | EL ¦ Belysning ¦ Interiørarmaturer til lysstofrør og LED-rør ¦ ≤75 cm | Interiørarmatur, ≤75 cm, pendel | Genmontering | stk.
21.376.83 | EL ¦ Belysning ¦ Interiørarmaturer til lysstofrør og LED-rør ¦ ≤75 cm | Interiørarmatur, ≤75 cm, Forsænket | Fjernelse | stk.
21.376.84 | EL ¦ Belysning ¦ Interiørarmaturer til lysstofrør og LED-rør ¦ ≤75 cm | Interiørarmatur, ≤75 cm, Forsænket | Reetablering | stk.
21.376.85 | EL ¦ Belysning ¦ Interiørarmaturer til lysstofrør og LED-rør ¦ ≤75 cm | Interiørarmatur, ≤75 cm, Forsænket | Demontering | stk.
21.376.86 | EL ¦ Belysning ¦ Interiørarmaturer til lysstofrør og LED-rør ¦ ≤75 cm | Interiørarmatur, ≤75 cm, Forsænket | Genmontering | stk.
21.376.87 | EL ¦ Belysning ¦ Interiørarmaturer til lysstofrør og LED-rør ¦ ≤75 cm | Interiørarmatur, ≤75 cm, bordarmatur | Fjernelse | stk.
21.376.88 | EL ¦ Belysning ¦ Interiørarmaturer til lysstofrør og LED-rør ¦ ≤75 cm | Interiørarmatur, ≤75 cm, bordarmatur | Reetablering | stk.
21.376.89 | EL ¦ Belysning ¦ Interiørarmaturer til lysstofrør og LED-rør ¦ ≤75 cm | Interiørarmatur, ≤75 cm, bordarmatur | Demontering | stk.
21.376.90 | EL ¦ Belysning ¦ Interiørarmaturer til lysstofrør og LED-rør ¦ ≤75 cm | Interiørarmatur, ≤75 cm, bordarmatur | Genmontering | stk.
21.376.91 | EL ¦ Belysning ¦ Interiørarmaturer til lysstofrør og LED-rør ¦ 76-175 cm | Interiørarmatur, 76-175 cm, Udvendigt/synligt | Fjernelse | stk.
21.376.92 | EL ¦ Belysning ¦ Interiørarmaturer til lysstofrør og LED-rør ¦ 76-175 cm | Interiørarmatur, 76-175 cm, Udvendigt/synligt | Reetablering | stk.
21.376.93 | EL ¦ Belysning ¦ Interiørarmaturer til lysstofrør og LED-rør ¦ 76-175 cm | Interiørarmatur, 76-175 cm, Udvendigt/synligt | Demontering | stk.
21.376.94 | EL ¦ Belysning ¦ Interiørarmaturer til lysstofrør og LED-rør ¦ 76-175 cm | Interiørarmatur, 76-175 cm, Udvendigt/synligt | Genmontering | stk.
21.376.95 | EL ¦ Belysning ¦ Interiørarmaturer til lysstofrør og LED-rør ¦ 76-175 cm | Interiørarmatur, 76-175 cm, pendel | Fjernelse | stk.
21.376.96 | EL ¦ Belysning ¦ Interiørarmaturer til lysstofrør og LED-rør ¦ 76-175 cm | Interiørarmatur, 76-175 cm, pendel | Reetablering | stk.
21.376.97 | EL ¦ Belysning ¦ Interiørarmaturer til lysstofrør og LED-rør ¦ 76-175 cm | Interiørarmatur, 76-175 cm, pendel | Demontering | stk.
21.376.98 | EL ¦ Belysning ¦ Interiørarmaturer til lysstofrør og LED-rør ¦ 76-175 cm | Interiørarmatur, 76-175 cm, pendel | Genmontering | stk.
21.376.99 | EL ¦ Belysning ¦ Interiørarmaturer til lysstofrør og LED-rør ¦ 76-175 cm | Interiørarmatur, 76-175 cm, Forsænket | Fjernelse | stk.
21.377.00 | EL ¦ Belysning ¦ Interiørarmaturer til lysstofrør og LED-rør ¦ 76-175 cm | Interiørarmatur, 76-175 cm, Forsænket | Reetablering | stk.
21.377.01 | EL ¦ Belysning ¦ Interiørarmaturer til lysstofrør og LED-rør ¦ 76-175 cm | Interiørarmatur, 76-175 cm, Forsænket | Demontering | stk.
21.377.02 | EL ¦ Belysning ¦ Interiørarmaturer til lysstofrør og LED-rør ¦ 76-175 cm | Interiørarmatur, 76-175 cm, Forsænket | Genmontering | stk.
21.377.03 | EL ¦ Belysning ¦ Interiørarmaturer til lysstofrør og LED-rør ¦ 76-175 cm | Interiørarmatur, 76-175 cm, bordarmatur | Fjernelse | stk.
21.377.04 | EL ¦ Belysning ¦ Interiørarmaturer til lysstofrør og LED-rør ¦ 76-175 cm | Interiørarmatur, 76-175 cm, bordarmatur | Reetablering | stk.
21.377.05 | EL ¦ Belysning ¦ Interiørarmaturer til lysstofrør og LED-rør ¦ 76-175 cm | Interiørarmatur, 76-175 cm, bordarmatur | Demontering | stk.
21.377.06 | EL ¦ Belysning ¦ Interiørarmaturer til lysstofrør og LED-rør ¦ 76-175 cm | Interiørarmatur, 76-175 cm, bordarmatur | Genmontering | stk.
21.377.07 | EL ¦ Belysning ¦ Interiørarmaturer til lysstofrør og LED-rør ¦ 176-300 cm | Interiørarmatur, 176-300 cm, Udvendigt/synligt | Fjernelse | stk.
21.377.08 | EL ¦ Belysning ¦ Interiørarmaturer til lysstofrør og LED-rør ¦ 176-300 cm | Interiørarmatur, 176-300 cm, Udvendigt/synligt | Reetablering | stk.
21.377.09 | EL ¦ Belysning ¦ Interiørarmaturer til lysstofrør og LED-rør ¦ 176-300 cm | Interiørarmatur, 176-300 cm, Udvendigt/synligt | Demontering | stk.
21.377.10 | EL ¦ Belysning ¦ Interiørarmaturer til lysstofrør og LED-rør ¦ 176-300 cm | Interiørarmatur, 176-300 cm, Udvendigt/synligt | Genmontering | stk.
21.377.11 | EL ¦ Belysning ¦ Interiørarmaturer til lysstofrør og LED-rør ¦ 176-300 cm | Interiørarmatur, 176-300 cm, pendel | Fjernelse | stk.
21.377.12 | EL ¦ Belysning ¦ Interiørarmaturer til lysstofrør og LED-rør ¦ 176-300 cm | Interiørarmatur, 176-300 cm, pendel | Reetablering | stk.
21.377.13 | EL ¦ Belysning ¦ Interiørarmaturer til lysstofrør og LED-rør ¦ 176-300 cm | Interiørarmatur, 176-300 cm, pendel | Demontering | stk.
21.377.14 | EL ¦ Belysning ¦ Interiørarmaturer til lysstofrør og LED-rør ¦ 176-300 cm | Interiørarmatur, 176-300 cm, pendel | Genmontering | stk.
21.377.15 | EL ¦ Belysning ¦ Interiørarmaturer til lysstofrør og LED-rør ¦ 176-300 cm | Interiørarmatur, 176-300 cm, Forsænket | Fjernelse | stk.
21.377.16 | EL ¦ Belysning ¦ Interiørarmaturer til lysstofrør og LED-rør ¦ 176-300 cm | Interiørarmatur, 176-300 cm, Forsænket | Reetablering | stk.
21.377.17 | EL ¦ Belysning ¦ Interiørarmaturer til lysstofrør og LED-rør ¦ 176-300 cm | Interiørarmatur, 176-300 cm, Forsænket | Demontering | stk.
21.377.18 | EL ¦ Belysning ¦ Interiørarmaturer til lysstofrør og LED-rør ¦ 176-300 cm | Interiørarmatur, 176-300 cm, Forsænket | Genmontering | stk.
21.377.19 | EL ¦ Belysning ¦ Nødbelysning | Nødbelysningsarmatur | Fjernelse | stk.
21.377.20 | EL ¦ Belysning ¦ Nødbelysning | Nødbelysningsarmatur | Reetablering | stk.
21.377.21 | EL ¦ Belysning ¦ Nødbelysning | Nødbelysningsarmatur | Demontering | stk.
21.377.22 | EL ¦ Belysning ¦ Nødbelysning | Nødbelysningsarmatur | Genmontering | stk.
21.377.23 | EL ¦ Belysning ¦ Kontaktskinner, Spotlights og Downlights ¦ Kontaktskinner og armaturer til kontaktskinner ¦ Opgaver | Skæring, kontaktskinne | Skæring | stk.
21.377.24 | EL ¦ Belysning ¦ Kontaktskinner, Spotlights og Downlights ¦ Kontaktskinner og armaturer til kontaktskinner ¦ Kontaktskinner | Kontaktskinne | Fjernelse | løbende meter
21.377.25 | EL ¦ Belysning ¦ Kontaktskinner, Spotlights og Downlights ¦ Kontaktskinner og armaturer til kontaktskinner ¦ Kontaktskinner | Kontaktskinne | Reetablering | løbende meter
21.377.26 | EL ¦ Belysning ¦ Kontaktskinner, Spotlights og Downlights ¦ Kontaktskinner og armaturer til kontaktskinner ¦ Kontaktskinner | Kontaktskinne | Demontering | løbende meter
21.377.27 | EL ¦ Belysning ¦ Kontaktskinner, Spotlights og Downlights ¦ Kontaktskinner og armaturer til kontaktskinner ¦ Kontaktskinner | Kontaktskinne | Genmontering | løbende meter
21.377.28 | EL ¦ Belysning ¦ Kontaktskinner, Spotlights og Downlights ¦ Kontaktskinner og armaturer til kontaktskinner ¦ Kontaktskinner | Samling, kontaktskinne | Fjernelse | stk.
21.377.29 | EL ¦ Belysning ¦ Kontaktskinner, Spotlights og Downlights ¦ Kontaktskinner og armaturer til kontaktskinner ¦ Kontaktskinner | Samling, kontaktskinne | Reetablering | stk.
21.377.30 | EL ¦ Belysning ¦ Kontaktskinner, Spotlights og Downlights ¦ Kontaktskinner og armaturer til kontaktskinner ¦ Kontaktskinner | Samling, kontaktskinne | Demontering | stk.
21.377.31 | EL ¦ Belysning ¦ Kontaktskinner, Spotlights og Downlights ¦ Kontaktskinner og armaturer til kontaktskinner ¦ Kontaktskinner | Samling, kontaktskinne | Genmontering | stk.
21.377.32 | EL ¦ Belysning ¦ Kontaktskinner, Spotlights og Downlights ¦ Kontaktskinner og armaturer til kontaktskinner ¦ Kontaktskinner | Stikforbindelse, kontaktskinne | Fjernelse | stk.
21.377.33 | EL ¦ Belysning ¦ Kontaktskinner, Spotlights og Downlights ¦ Kontaktskinner og armaturer til kontaktskinner ¦ Kontaktskinner | Stikforbindelse, kontaktskinne | Reetablering | stk.
21.377.34 | EL ¦ Belysning ¦ Kontaktskinner, Spotlights og Downlights ¦ Kontaktskinner og armaturer til kontaktskinner ¦ Kontaktskinner | Stikforbindelse, kontaktskinne | Demontering | stk.
21.377.35 | EL ¦ Belysning ¦ Kontaktskinner, Spotlights og Downlights ¦ Kontaktskinner og armaturer til kontaktskinner ¦ Kontaktskinner | Stikforbindelse, kontaktskinne | Genmontering | stk.
21.377.36 | EL ¦ Belysning ¦ Kontaktskinner, Spotlights og Downlights ¦ Kontaktskinner og armaturer til kontaktskinner ¦ Kontaktskinner | Endestykke, kontaktskinne | Fjernelse | stk.
21.377.37 | EL ¦ Belysning ¦ Kontaktskinner, Spotlights og Downlights ¦ Kontaktskinner og armaturer til kontaktskinner ¦ Kontaktskinner | Endestykke, kontaktskinne | Reetablering | stk.
21.377.38 | EL ¦ Belysning ¦ Kontaktskinner, Spotlights og Downlights ¦ Kontaktskinner og armaturer til kontaktskinner ¦ Kontaktskinner | Endestykke, kontaktskinne | Demontering | stk.
21.377.39 | EL ¦ Belysning ¦ Kontaktskinner, Spotlights og Downlights ¦ Kontaktskinner og armaturer til kontaktskinner ¦ Kontaktskinner | Endestykke, kontaktskinne | Genmontering | stk.
21.377.40 | EL ¦ Belysning ¦ Kontaktskinner, Spotlights og Downlights ¦ Kontaktskinner og armaturer til kontaktskinner ¦ Armaturer | Spotlight, kontaktskinne | Fjernelse | stk.
21.377.41 | EL ¦ Belysning ¦ Kontaktskinner, Spotlights og Downlights ¦ Kontaktskinner og armaturer til kontaktskinner ¦ Armaturer | Spotlight, kontaktskinne | Reetablering | stk.
21.377.42 | EL ¦ Belysning ¦ Kontaktskinner, Spotlights og Downlights ¦ Kontaktskinner og armaturer til kontaktskinner ¦ Armaturer | Spotlight, kontaktskinne | Demontering | stk.
21.377.43 | EL ¦ Belysning ¦ Kontaktskinner, Spotlights og Downlights ¦ Kontaktskinner og armaturer til kontaktskinner ¦ Armaturer | Spotlight, kontaktskinne | Genmontering | stk.
21.377.44 | EL ¦ Belysning ¦ Kontaktskinner, Spotlights og Downlights ¦ Kontaktskinner og armaturer til kontaktskinner ¦ Tilbehør/Reservedele | Loft-/pendelbeslag, kontaktskinne | Fjernelse | stk.
21.377.45 | EL ¦ Belysning ¦ Kontaktskinner, Spotlights og Downlights ¦ Kontaktskinner og armaturer til kontaktskinner ¦ Tilbehør/Reservedele | Loft-/pendelbeslag, kontaktskinne | Reetablering | stk.
21.377.46 | EL ¦ Belysning ¦ Kontaktskinner, Spotlights og Downlights ¦ Kontaktskinner og armaturer til kontaktskinner ¦ Tilbehør/Reservedele | Loft-/pendelbeslag, kontaktskinne | Demontering | stk.
21.377.47 | EL ¦ Belysning ¦ Kontaktskinner, Spotlights og Downlights ¦ Kontaktskinner og armaturer til kontaktskinner ¦ Tilbehør/Reservedele | Loft-/pendelbeslag, kontaktskinne | Genmontering | stk.
21.377.48 | EL ¦ Belysning ¦ Kontaktskinner, Spotlights og Downlights ¦ Kontaktskinner og armaturer til kontaktskinner ¦ Tilbehør/Reservedele | Vægbeslag, kontaktskinne | Fjernelse | stk.
21.377.49 | EL ¦ Belysning ¦ Kontaktskinner, Spotlights og Downlights ¦ Kontaktskinner og armaturer til kontaktskinner ¦ Tilbehør/Reservedele | Vægbeslag, kontaktskinne | Reetablering | stk.
21.377.50 | EL ¦ Belysning ¦ Kontaktskinner, Spotlights og Downlights ¦ Kontaktskinner og armaturer til kontaktskinner ¦ Tilbehør/Reservedele | Vægbeslag, kontaktskinne | Demontering | stk.
21.377.51 | EL ¦ Belysning ¦ Kontaktskinner, Spotlights og Downlights ¦ Kontaktskinner og armaturer til kontaktskinner ¦ Tilbehør/Reservedele | Vægbeslag, kontaktskinne | Genmontering | stk.
21.377.52 | EL ¦ Belysning ¦ Kontaktskinner, Spotlights og Downlights ¦ Downlights ¦ Opgaver | Hulboring, Downlights | Hulboring | stk.
21.377.64 | EL ¦ Belysning ¦ Kontaktskinner, Spotlights og Downlights ¦ Downlights ¦ Downlights | Downlight | Fjernelse | stk.
21.377.65 | EL ¦ Belysning ¦ Kontaktskinner, Spotlights og Downlights ¦ Downlights ¦ Downlights | Downlight | Reetablering | stk.
21.377.66 | EL ¦ Belysning ¦ Kontaktskinner, Spotlights og Downlights ¦ Downlights ¦ Downlights | Downlight | Demontering | stk.
21.377.67 | EL ¦ Belysning ¦ Kontaktskinner, Spotlights og Downlights ¦ Downlights ¦ Downlights | Downlight | Genmontering | stk.
21.377.68 | EL ¦ Belysning ¦ Kontaktskinner, Spotlights og Downlights ¦ Spotlights til loft/væg | Spotlight, vægmonteret | Fjernelse | stk.
21.377.69 | EL ¦ Belysning ¦ Kontaktskinner, Spotlights og Downlights ¦ Spotlights til loft/væg | Spotlight, vægmonteret | Reetablering | stk.
21.377.70 | EL ¦ Belysning ¦ Kontaktskinner, Spotlights og Downlights ¦ Spotlights til loft/væg | Spotlight, vægmonteret | Demontering | stk.
21.377.71 | EL ¦ Belysning ¦ Kontaktskinner, Spotlights og Downlights ¦ Spotlights til loft/væg | Spotlight, vægmonteret | Genmontering | stk.
21.377.72 | EL ¦ Belysning ¦ Kontaktskinner, Spotlights og Downlights ¦ Spotlights til loft/væg | Spotlight, loftmonteret | Fjernelse | stk.
21.377.73 | EL ¦ Belysning ¦ Kontaktskinner, Spotlights og Downlights ¦ Spotlights til loft/væg | Spotlight, loftmonteret | Reetablering | stk.
21.377.74 | EL ¦ Belysning ¦ Kontaktskinner, Spotlights og Downlights ¦ Spotlights til loft/væg | Spotlight, loftmonteret | Demontering | stk.
21.377.75 | EL ¦ Belysning ¦ Kontaktskinner, Spotlights og Downlights ¦ Spotlights til loft/væg | Spotlight, loftmonteret | Genmontering | stk.
21.377.76 | EL ¦ Belysning ¦ Armaturer til generelle formål ¦ Loftarmaturer ¦ <3 kg | Loftarmatur, <3 kg | Fjernelse | stk.
21.377.77 | EL ¦ Belysning ¦ Armaturer til generelle formål ¦ Loftarmaturer ¦ <3 kg | Loftarmatur, <3 kg | Reetablering | stk.
21.377.78 | EL ¦ Belysning ¦ Armaturer til generelle formål ¦ Loftarmaturer ¦ <3 kg | Loftarmatur, <3 kg | Demontering | stk.
21.377.79 | EL ¦ Belysning ¦ Armaturer til generelle formål ¦ Loftarmaturer ¦ <3 kg | Loftarmatur, <3 kg | Genmontering | stk.
21.377.80 | EL ¦ Belysning ¦ Armaturer til generelle formål ¦ Loftarmaturer ¦ <3 kg | Loftarmatur, <3 kg, IP44-67 | Fjernelse | stk.
21.377.81 | EL ¦ Belysning ¦ Armaturer til generelle formål ¦ Loftarmaturer ¦ <3 kg | Loftarmatur, <3 kg, IP44-67 | Reetablering | stk.
21.377.82 | EL ¦ Belysning ¦ Armaturer til generelle formål ¦ Loftarmaturer ¦ <3 kg | Loftarmatur, <3 kg, IP44-67 | Demontering | stk.
21.377.83 | EL ¦ Belysning ¦ Armaturer til generelle formål ¦ Loftarmaturer ¦ <3 kg | Loftarmatur, <3 kg, IP44-67 | Genmontering | stk.
21.377.84 | EL ¦ Belysning ¦ Armaturer til generelle formål ¦ Loftarmaturer ¦ 3-15 kg | Loftarmatur, 3-15 kg | Fjernelse | stk.
21.377.85 | EL ¦ Belysning ¦ Armaturer til generelle formål ¦ Loftarmaturer ¦ 3-15 kg | Loftarmatur, 3-15 kg | Reetablering | stk.
21.377.86 | EL ¦ Belysning ¦ Armaturer til generelle formål ¦ Loftarmaturer ¦ 3-15 kg | Loftarmatur, 3-15 kg | Demontering | stk.
21.377.87 | EL ¦ Belysning ¦ Armaturer til generelle formål ¦ Loftarmaturer ¦ 3-15 kg | Loftarmatur, 3-15 kg | Genmontering | stk.
21.377.88 | EL ¦ Belysning ¦ Armaturer til generelle formål ¦ Loftarmaturer ¦ 3-15 kg | Loftarmatur, 3-15 kg, IP44-67 | Fjernelse | stk.
21.377.89 | EL ¦ Belysning ¦ Armaturer til generelle formål ¦ Loftarmaturer ¦ 3-15 kg | Loftarmatur, 3-15 kg, IP44-67 | Reetablering | stk.
21.377.90 | EL ¦ Belysning ¦ Armaturer til generelle formål ¦ Loftarmaturer ¦ 3-15 kg | Loftarmatur, 3-15 kg, IP44-67 | Demontering | stk.
21.377.91 | EL ¦ Belysning ¦ Armaturer til generelle formål ¦ Loftarmaturer ¦ 3-15 kg | Loftarmatur, 3-15 kg, IP44-67 | Genmontering | stk.
21.377.92 | EL ¦ Belysning ¦ Armaturer til generelle formål ¦ Vægarmaturer ¦ <3 kg | Vægarmatur, <3 kg | Fjernelse | stk.
21.377.93 | EL ¦ Belysning ¦ Armaturer til generelle formål ¦ Vægarmaturer ¦ <3 kg | Vægarmatur, <3 kg | Reetablering | stk.
21.377.94 | EL ¦ Belysning ¦ Armaturer til generelle formål ¦ Vægarmaturer ¦ <3 kg | Vægarmatur, <3 kg | Demontering | stk.
21.377.95 | EL ¦ Belysning ¦ Armaturer til generelle formål ¦ Vægarmaturer ¦ <3 kg | Vægarmatur, <3 kg | Genmontering | stk.
21.377.96 | EL ¦ Belysning ¦ Armaturer til generelle formål ¦ Vægarmaturer ¦ <3 kg | Vægarmatur, <3 kg, IP44-67 | Fjernelse | stk.
21.377.97 | EL ¦ Belysning ¦ Armaturer til generelle formål ¦ Vægarmaturer ¦ <3 kg | Vægarmatur, <3 kg, IP44-67 | Reetablering | stk.
21.377.98 | EL ¦ Belysning ¦ Armaturer til generelle formål ¦ Vægarmaturer ¦ <3 kg | Vægarmatur, <3 kg, IP44-67 | Demontering | stk.
21.377.99 | EL ¦ Belysning ¦ Armaturer til generelle formål ¦ Vægarmaturer ¦ <3 kg | Vægarmatur, <3 kg, IP44-67 | Genmontering | stk.
21.378.00 | EL ¦ Belysning ¦ Armaturer til generelle formål ¦ Vægarmaturer ¦ 3-15 kg | Vægarmatur, 3-15 kg | Fjernelse | stk.
21.378.01 | EL ¦ Belysning ¦ Armaturer til generelle formål ¦ Vægarmaturer ¦ 3-15 kg | Vægarmatur, 3-15 kg | Reetablering | stk.
21.378.02 | EL ¦ Belysning ¦ Armaturer til generelle formål ¦ Vægarmaturer ¦ 3-15 kg | Vægarmatur, 3-15 kg | Demontering | stk.
21.378.03 | EL ¦ Belysning ¦ Armaturer til generelle formål ¦ Vægarmaturer ¦ 3-15 kg | Vægarmatur, 3-15 kg | Genmontering | stk.
21.378.04 | EL ¦ Belysning ¦ Armaturer til generelle formål ¦ Vægarmaturer ¦ 3-15 kg | Vægarmatur, 3-15 kg, IP44-67 | Fjernelse | stk.
21.378.05 | EL ¦ Belysning ¦ Armaturer til generelle formål ¦ Vægarmaturer ¦ 3-15 kg | Vægarmatur, 3-15 kg, IP44-67 | Reetablering | stk.
21.378.06 | EL ¦ Belysning ¦ Armaturer til generelle formål ¦ Vægarmaturer ¦ 3-15 kg | Vægarmatur, 3-15 kg, IP44-67 | Demontering | stk.
21.378.07 | EL ¦ Belysning ¦ Armaturer til generelle formål ¦ Vægarmaturer ¦ 3-15 kg | Vægarmatur, 3-15 kg, IP44-67 | Genmontering | stk.
21.378.08 | EL ¦ Belysning ¦ Armaturer til generelle formål ¦ Lyslister | Lysliste/LED-strip | Fjernelse | løbende meter
21.378.09 | EL ¦ Belysning ¦ Armaturer til generelle formål ¦ Lyslister | Lysliste/LED-strip | Reetablering | løbende meter
21.378.10 | EL ¦ Belysning ¦ Armaturer til generelle formål ¦ Lyslister | Lysliste/LED-strip | Demontering | løbende meter
21.378.11 | EL ¦ Belysning ¦ Armaturer til generelle formål ¦ Lyslister | Lysliste/LED-strip | Genmontering | løbende meter
21.378.12 | EL ¦ Belysning ¦ Udvendige armaturer ¦ Lofts- og Vægarmaturer ¦ <3 kg | Eksteriørarmatur, loft-/vægmonteret, <3 kg | Fjernelse | stk.
21.378.13 | EL ¦ Belysning ¦ Udvendige armaturer ¦ Lofts- og Vægarmaturer ¦ <3 kg | Eksteriørarmatur, loft-/vægmonteret, <3 kg | Reetablering | stk.
21.378.14 | EL ¦ Belysning ¦ Udvendige armaturer ¦ Lofts- og Vægarmaturer ¦ <3 kg | Eksteriørarmatur, loft-/vægmonteret, <3 kg | Demontering | stk.
21.378.15 | EL ¦ Belysning ¦ Udvendige armaturer ¦ Lofts- og Vægarmaturer ¦ <3 kg | Eksteriørarmatur, loft-/vægmonteret, <3 kg | Genmontering | stk.
21.378.16 | EL ¦ Belysning ¦ Udvendige armaturer ¦ Lofts- og Vægarmaturer ¦ <3 kg | Eksteriørarmatur, loft-/vægmonteret, <3 kg, IP44-67 | Fjernelse | stk.
21.378.17 | EL ¦ Belysning ¦ Udvendige armaturer ¦ Lofts- og Vægarmaturer ¦ <3 kg | Eksteriørarmatur, loft-/vægmonteret, <3 kg, IP44-67 | Reetablering | stk.
21.378.18 | EL ¦ Belysning ¦ Udvendige armaturer ¦ Lofts- og Vægarmaturer ¦ <3 kg | Eksteriørarmatur, loft-/vægmonteret, <3 kg, IP44-67 | Demontering | stk.
21.378.19 | EL ¦ Belysning ¦ Udvendige armaturer ¦ Lofts- og Vægarmaturer ¦ <3 kg | Eksteriørarmatur, loft-/vægmonteret, <3 kg, IP44-67 | Genmontering | stk.
21.378.20 | EL ¦ Belysning ¦ Udvendige armaturer ¦ Lofts- og Vægarmaturer ¦ 3-15 kg | Eksteriørarmatur, loft-/vægmonteret, 3-15 kg | Fjernelse | stk.
21.378.21 | EL ¦ Belysning ¦ Udvendige armaturer ¦ Lofts- og Vægarmaturer ¦ 3-15 kg | Eksteriørarmatur, loft-/vægmonteret, 3-15 kg | Reetablering | stk.
21.378.22 | EL ¦ Belysning ¦ Udvendige armaturer ¦ Lofts- og Vægarmaturer ¦ 3-15 kg | Eksteriørarmatur, loft-/vægmonteret, 3-15 kg | Demontering | stk.
21.378.23 | EL ¦ Belysning ¦ Udvendige armaturer ¦ Lofts- og Vægarmaturer ¦ 3-15 kg | Eksteriørarmatur, loft-/vægmonteret, 3-15 kg | Genmontering | stk.
21.378.24 | EL ¦ Belysning ¦ Udvendige armaturer ¦ Lofts- og Vægarmaturer ¦ 3-15 kg | Eksteriørarmatur, loft-/vægmonteret, 3-15 kg, IP44-67 | Fjernelse | stk.
21.378.25 | EL ¦ Belysning ¦ Udvendige armaturer ¦ Lofts- og Vægarmaturer ¦ 3-15 kg | Eksteriørarmatur, loft-/vægmonteret, 3-15 kg, IP44-67 | Reetablering | stk.
21.378.26 | EL ¦ Belysning ¦ Udvendige armaturer ¦ Lofts- og Vægarmaturer ¦ 3-15 kg | Eksteriørarmatur, loft-/vægmonteret, 3-15 kg, IP44-67 | Demontering | stk.
21.378.27 | EL ¦ Belysning ¦ Udvendige armaturer ¦ Lofts- og Vægarmaturer ¦ 3-15 kg | Eksteriørarmatur, loft-/vægmonteret, 3-15 kg, IP44-67 | Genmontering | stk.
21.378.28 | EL ¦ Belysning ¦ Tilbehør og reservedele | LED-driver | Fjernelse | stk.
21.378.29 | EL ¦ Belysning ¦ Tilbehør og reservedele | LED-driver | Reetablering | stk.
21.378.30 | EL ¦ Belysning ¦ Tilbehør og reservedele | LED-driver | Demontering | stk.
21.378.31 | EL ¦ Belysning ¦ Tilbehør og reservedele | LED-driver | Genmontering | stk.
21.378.56 | EL ¦ Varme, Ventilation og Komfort ¦ Elektriske radiatorer, Strålevarmere og Termostater ¦ Ribberørsradiator | Ribberørsradiator, ≤5 kg | Fjernelse | stk.
21.378.57 | EL ¦ Varme, Ventilation og Komfort ¦ Elektriske radiatorer, Strålevarmere og Termostater ¦ Ribberørsradiator | Ribberørsradiator, ≤5 kg | Reetablering | stk.
21.378.58 | EL ¦ Varme, Ventilation og Komfort ¦ Elektriske radiatorer, Strålevarmere og Termostater ¦ Ribberørsradiator | Ribberørsradiator, ≤5 kg | Demontering | stk.
21.378.59 | EL ¦ Varme, Ventilation og Komfort ¦ Elektriske radiatorer, Strålevarmere og Termostater ¦ Ribberørsradiator | Ribberørsradiator, ≤5 kg | Genmontering | stk.
21.378.60 | EL ¦ Varme, Ventilation og Komfort ¦ Elektriske radiatorer, Strålevarmere og Termostater ¦ Ribberørsradiator | Ribberørsradiator, 6-25 kg | Fjernelse | stk.
21.378.61 | EL ¦ Varme, Ventilation og Komfort ¦ Elektriske radiatorer, Strålevarmere og Termostater ¦ Ribberørsradiator | Ribberørsradiator, 6-25 kg | Reetablering | stk.
21.378.62 | EL ¦ Varme, Ventilation og Komfort ¦ Elektriske radiatorer, Strålevarmere og Termostater ¦ Ribberørsradiator | Ribberørsradiator, 6-25 kg | Demontering | stk.
21.378.63 | EL ¦ Varme, Ventilation og Komfort ¦ Elektriske radiatorer, Strålevarmere og Termostater ¦ Ribberørsradiator | Ribberørsradiator, 6-25 kg | Genmontering | stk.
21.378.64 | EL ¦ Varme, Ventilation og Komfort ¦ Elektriske radiatorer, Strålevarmere og Termostater ¦ Strålevarmer | Strålevarmer, ≤5 kg | Fjernelse | stk.
21.378.65 | EL ¦ Varme, Ventilation og Komfort ¦ Elektriske radiatorer, Strålevarmere og Termostater ¦ Strålevarmer | Strålevarmer, ≤5 kg | Reetablering | stk.
21.378.66 | EL ¦ Varme, Ventilation og Komfort ¦ Elektriske radiatorer, Strålevarmere og Termostater ¦ Strålevarmer | Strålevarmer, ≤5 kg | Demontering | stk.
21.378.67 | EL ¦ Varme, Ventilation og Komfort ¦ Elektriske radiatorer, Strålevarmere og Termostater ¦ Strålevarmer | Strålevarmer, ≤5 kg | Genmontering | stk.
21.378.68 | EL ¦ Varme, Ventilation og Komfort ¦ Elektriske radiatorer, Strålevarmere og Termostater ¦ Strålevarmer | Strålevarmer, 6-25 kg | Fjernelse | stk.
21.378.69 | EL ¦ Varme, Ventilation og Komfort ¦ Elektriske radiatorer, Strålevarmere og Termostater ¦ Strålevarmer | Strålevarmer, 6-25 kg | Reetablering | stk.
21.378.70 | EL ¦ Varme, Ventilation og Komfort ¦ Elektriske radiatorer, Strålevarmere og Termostater ¦ Strålevarmer | Strålevarmer, 6-25 kg | Demontering | stk.
21.378.71 | EL ¦ Varme, Ventilation og Komfort ¦ Elektriske radiatorer, Strålevarmere og Termostater ¦ Strålevarmer | Strålevarmer, 6-25 kg | Genmontering | stk.
21.378.72 | EL ¦ Varme, Ventilation og Komfort ¦ Elektriske radiatorer, Strålevarmere og Termostater ¦ Termostater | Rumtermostat, forsænket, udvendigt/synligt | Fjernelse | stk.
21.378.73 | EL ¦ Varme, Ventilation og Komfort ¦ Elektriske radiatorer, Strålevarmere og Termostater ¦ Termostater | Rumtermostat, forsænket, udvendigt/synligt | Reetablering | stk.
21.378.74 | EL ¦ Varme, Ventilation og Komfort ¦ Elektriske radiatorer, Strålevarmere og Termostater ¦ Termostater | Rumtermostat, forsænket, udvendigt/synligt | Demontering | stk.
21.378.75 | EL ¦ Varme, Ventilation og Komfort ¦ Elektriske radiatorer, Strålevarmere og Termostater ¦ Termostater | Rumtermostat, forsænket, udvendigt/synligt | Genmontering | stk.
21.378.76 | EL ¦ Varme, Ventilation og Komfort ¦ Elektriske radiatorer, Strålevarmere og Termostater ¦ Termostater | Rumtermostat, kapslet | Fjernelse | stk.
21.378.77 | EL ¦ Varme, Ventilation og Komfort ¦ Elektriske radiatorer, Strålevarmere og Termostater ¦ Termostater | Rumtermostat, kapslet | Reetablering | stk.
21.378.78 | EL ¦ Varme, Ventilation og Komfort ¦ Elektriske radiatorer, Strålevarmere og Termostater ¦ Termostater | Rumtermostat, kapslet | Demontering | stk.
21.378.79 | EL ¦ Varme, Ventilation og Komfort ¦ Elektriske radiatorer, Strålevarmere og Termostater ¦ Termostater | Rumtermostat, kapslet | Genmontering | stk.
21.378.80 | EL ¦ Varme, Ventilation og Komfort ¦ Varmeventilatorer, Lufttæpper og Loftsventilatorer ¦ Varmeventilator | Varmeblæser, stationær, ≤ 5 kg | Fjernelse | stk.
21.378.81 | EL ¦ Varme, Ventilation og Komfort ¦ Varmeventilatorer, Lufttæpper og Loftsventilatorer ¦ Varmeventilator | Varmeblæser, stationær, ≤ 5 kg | Reetablering | stk.
21.378.82 | EL ¦ Varme, Ventilation og Komfort ¦ Varmeventilatorer, Lufttæpper og Loftsventilatorer ¦ Varmeventilator | Varmeblæser, stationær, ≤ 5 kg | Demontering | stk.
21.378.83 | EL ¦ Varme, Ventilation og Komfort ¦ Varmeventilatorer, Lufttæpper og Loftsventilatorer ¦ Varmeventilator | Varmeblæser, stationær, ≤ 5 kg | Genmontering | stk.
21.378.84 | EL ¦ Varme, Ventilation og Komfort ¦ Varmeventilatorer, Lufttæpper og Loftsventilatorer ¦ Varmeventilator | Varmeblæser, stationær, 6-25 kg | Fjernelse | stk.
21.378.85 | EL ¦ Varme, Ventilation og Komfort ¦ Varmeventilatorer, Lufttæpper og Loftsventilatorer ¦ Varmeventilator | Varmeblæser, stationær, 6-25 kg | Reetablering | stk.
21.378.86 | EL ¦ Varme, Ventilation og Komfort ¦ Varmeventilatorer, Lufttæpper og Loftsventilatorer ¦ Varmeventilator | Varmeblæser, stationær, 6-25 kg | Demontering | stk.
21.378.87 | EL ¦ Varme, Ventilation og Komfort ¦ Varmeventilatorer, Lufttæpper og Loftsventilatorer ¦ Varmeventilator | Varmeblæser, stationær, 6-25 kg | Genmontering | stk.
21.378.88 | EL ¦ Varme, Ventilation og Komfort ¦ Varmeventilatorer, Lufttæpper og Loftsventilatorer ¦ Varmeventilator | Varmeblæser, stationær, 26-50 kg | Fjernelse | stk.
21.378.89 | EL ¦ Varme, Ventilation og Komfort ¦ Varmeventilatorer, Lufttæpper og Loftsventilatorer ¦ Varmeventilator | Varmeblæser, stationær, 26-50 kg | Reetablering | stk.
21.378.90 | EL ¦ Varme, Ventilation og Komfort ¦ Varmeventilatorer, Lufttæpper og Loftsventilatorer ¦ Varmeventilator | Varmeblæser, stationær, 26-50 kg | Demontering | stk.
21.378.91 | EL ¦ Varme, Ventilation og Komfort ¦ Varmeventilatorer, Lufttæpper og Loftsventilatorer ¦ Varmeventilator | Varmeblæser, stationær, 26-50 kg | Genmontering | stk.
21.378.92 | EL ¦ Varme, Ventilation og Komfort ¦ Varmeventilatorer, Lufttæpper og Loftsventilatorer ¦ Lufttæpper | Varmlufttæppe, ≤ 5 kg | Fjernelse | stk.
21.378.93 | EL ¦ Varme, Ventilation og Komfort ¦ Varmeventilatorer, Lufttæpper og Loftsventilatorer ¦ Lufttæpper | Varmlufttæppe, ≤ 5 kg | Reetablering | stk.
21.378.94 | EL ¦ Varme, Ventilation og Komfort ¦ Varmeventilatorer, Lufttæpper og Loftsventilatorer ¦ Lufttæpper | Varmlufttæppe, ≤ 5 kg | Demontering | stk.
21.378.95 | EL ¦ Varme, Ventilation og Komfort ¦ Varmeventilatorer, Lufttæpper og Loftsventilatorer ¦ Lufttæpper | Varmlufttæppe, ≤ 5 kg | Genmontering | stk.
21.378.96 | EL ¦ Varme, Ventilation og Komfort ¦ Varmeventilatorer, Lufttæpper og Loftsventilatorer ¦ Lufttæpper | Varmlufttæppe, 6-25 kg | Fjernelse | stk.
21.378.97 | EL ¦ Varme, Ventilation og Komfort ¦ Varmeventilatorer, Lufttæpper og Loftsventilatorer ¦ Lufttæpper | Varmlufttæppe, 6-25 kg | Reetablering | stk.
21.378.98 | EL ¦ Varme, Ventilation og Komfort ¦ Varmeventilatorer, Lufttæpper og Loftsventilatorer ¦ Lufttæpper | Varmlufttæppe, 6-25 kg | Demontering | stk.
21.378.99 | EL ¦ Varme, Ventilation og Komfort ¦ Varmeventilatorer, Lufttæpper og Loftsventilatorer ¦ Lufttæpper | Varmlufttæppe, 6-25 kg | Genmontering | stk.
21.379.00 | EL ¦ Varme, Ventilation og Komfort ¦ Varmeventilatorer, Lufttæpper og Loftsventilatorer ¦ Lufttæpper | Varmlufttæppe, 26-50 kg | Fjernelse | stk.
21.379.01 | EL ¦ Varme, Ventilation og Komfort ¦ Varmeventilatorer, Lufttæpper og Loftsventilatorer ¦ Lufttæpper | Varmlufttæppe, 26-50 kg | Reetablering | stk.
21.379.02 | EL ¦ Varme, Ventilation og Komfort ¦ Varmeventilatorer, Lufttæpper og Loftsventilatorer ¦ Lufttæpper | Varmlufttæppe, 26-50 kg | Demontering | stk.
21.379.03 | EL ¦ Varme, Ventilation og Komfort ¦ Varmeventilatorer, Lufttæpper og Loftsventilatorer ¦ Lufttæpper | Varmlufttæppe, 26-50 kg | Genmontering | stk.
21.379.04 | EL ¦ Varme, Ventilation og Komfort ¦ Varmeventilatorer, Lufttæpper og Loftsventilatorer ¦ Loftsventilatorer | Emhætte integreret i loft | Fjernelse | stk.
21.379.05 | EL ¦ Varme, Ventilation og Komfort ¦ Varmeventilatorer, Lufttæpper og Loftsventilatorer ¦ Loftsventilatorer | Emhætte integreret i loft | Reetablering | stk.
21.379.06 | EL ¦ Varme, Ventilation og Komfort ¦ Varmeventilatorer, Lufttæpper og Loftsventilatorer ¦ Loftsventilatorer | Emhætte integreret i loft | Demontering | stk.
21.379.07 | EL ¦ Varme, Ventilation og Komfort ¦ Varmeventilatorer, Lufttæpper og Loftsventilatorer ¦ Loftsventilatorer | Emhætte integreret i loft | Genmontering | stk.
21.379.12 | EL ¦ Varme, Ventilation og Komfort ¦ Varmekabel med tilbehør ¦ Gulvvarme | Gulvvarmemåtte | Fjernelse | m²
21.379.13 | EL ¦ Varme, Ventilation og Komfort ¦ Varmekabel med tilbehør ¦ Gulvvarme | Gulvvarmemåtte | Reetablering | m²
21.379.14 | EL ¦ Varme, Ventilation og Komfort ¦ Varmekabel med tilbehør ¦ Gulvvarme | Gulvvarmemåtte | Demontering | m²
21.379.15 | EL ¦ Varme, Ventilation og Komfort ¦ Varmekabel med tilbehør ¦ Gulvvarme | Gulvvarmemåtte | Genmontering | m²
21.379.20 | EL ¦ Varme, Ventilation og Komfort ¦ Varmekabel med tilbehør ¦ Gulvvarme | Gulvvarmefolie | Fjernelse | m²
21.379.21 | EL ¦ Varme, Ventilation og Komfort ¦ Varmekabel med tilbehør ¦ Gulvvarme | Gulvvarmefolie | Reetablering | m²
21.379.22 | EL ¦ Varme, Ventilation og Komfort ¦ Varmekabel med tilbehør ¦ Gulvvarme | Gulvvarmefolie | Demontering | m²
21.379.23 | EL ¦ Varme, Ventilation og Komfort ¦ Varmekabel med tilbehør ¦ Gulvvarme | Gulvvarmefolie | Genmontering | m²
21.379.24 | EL ¦ Varme, Ventilation og Komfort ¦ Varmekabel med tilbehør ¦ Gulvvarme | Gulvvarmekabel | Fjernelse | løbende meter
21.379.25 | EL ¦ Varme, Ventilation og Komfort ¦ Varmekabel med tilbehør ¦ Gulvvarme | Gulvvarmekabel | Reetablering | løbende meter
21.379.26 | EL ¦ Varme, Ventilation og Komfort ¦ Varmekabel med tilbehør ¦ Gulvvarme | Gulvvarmekabel | Reetablering på armering | løbende meter
21.379.27 | EL ¦ Varme, Ventilation og Komfort ¦ Varmekabel med tilbehør ¦ Gulvvarme | Gulvvarmekabel | Demontering | løbende meter
21.379.28 | EL ¦ Varme, Ventilation og Komfort ¦ Varmekabel med tilbehør ¦ Gulvvarme | Gulvvarmekabel | Genmontering | løbende meter
21.379.29 | EL ¦ Varme, Ventilation og Komfort ¦ Varmekabel med tilbehør ¦ Gulvvarme | Gulvvarmekabel | Genmontering på armering | løbende meter
21.379.30 | EL ¦ Varme, Ventilation og Komfort ¦ Varmekabel med tilbehør ¦ Regulering og Styring | Gulvvarmetermostat, forsænket, udvendigt/synligt | Fjernelse | stk.
21.379.31 | EL ¦ Varme, Ventilation og Komfort ¦ Varmekabel med tilbehør ¦ Regulering og Styring | Gulvvarmetermostat, forsænket, udvendigt/synligt | Reetablering | stk.
21.379.32 | EL ¦ Varme, Ventilation og Komfort ¦ Varmekabel med tilbehør ¦ Regulering og Styring | Gulvvarmetermostat, forsænket, udvendigt/synligt | Demontering | stk.
21.379.33 | EL ¦ Varme, Ventilation og Komfort ¦ Varmekabel med tilbehør ¦ Regulering og Styring | Gulvvarmetermostat, forsænket, udvendigt/synligt | Genmontering | stk.
21.379.34 | EL ¦ Varme, Ventilation og Komfort ¦ Varmekabel med tilbehør ¦ Regulering og Styring | Gulvvarmetermostat, kapslet | Fjernelse | stk.
21.379.35 | EL ¦ Varme, Ventilation og Komfort ¦ Varmekabel med tilbehør ¦ Regulering og Styring | Gulvvarmetermostat, kapslet | Reetablering | stk.
21.379.36 | EL ¦ Varme, Ventilation og Komfort ¦ Varmekabel med tilbehør ¦ Regulering og Styring | Gulvvarmetermostat, kapslet | Demontering | stk.
21.379.37 | EL ¦ Varme, Ventilation og Komfort ¦ Varmekabel med tilbehør ¦ Regulering og Styring | Gulvvarmetermostat, kapslet | Genmontering | stk.
21.379.38 | EL ¦ Varme, Ventilation og Komfort ¦ Varmekabel med tilbehør ¦ Regulering og Styring | Gulvvarmetermostat, DIN-skinne | Fjernelse | stk.
21.379.39 | EL ¦ Varme, Ventilation og Komfort ¦ Varmekabel med tilbehør ¦ Regulering og Styring | Gulvvarmetermostat, DIN-skinne | Reetablering | stk.
21.379.40 | EL ¦ Varme, Ventilation og Komfort ¦ Varmekabel med tilbehør ¦ Regulering og Styring | Gulvvarmetermostat, DIN-skinne | Demontering | stk.
21.379.41 | EL ¦ Varme, Ventilation og Komfort ¦ Varmekabel med tilbehør ¦ Regulering og Styring | Gulvvarmetermostat, DIN-skinne | Genmontering | stk.
21.379.42 | EL ¦ Varme, Ventilation og Komfort ¦ Vådrumventilatorer | Vådrumsventilator | Fjernelse | stk.
21.379.43 | EL ¦ Varme, Ventilation og Komfort ¦ Vådrumventilatorer | Vådrumsventilator | Reetablering | stk.
21.379.44 | EL ¦ Varme, Ventilation og Komfort ¦ Vådrumventilatorer | Vådrumsventilator | Demontering | stk.
21.379.45 | EL ¦ Varme, Ventilation og Komfort ¦ Vådrumventilatorer | Vådrumsventilator | Genmontering | stk.
21.379.46 | EL ¦ Opladning af elbiler og fornyelig energi ¦ Ladestationer til elbiler med tilbehør | Ladeboks | Fjernelse | stk.
21.379.47 | EL ¦ Opladning af elbiler og fornyelig energi ¦ Ladestationer til elbiler med tilbehør | Ladeboks | Reetablering | stk.
21.379.48 | EL ¦ Opladning af elbiler og fornyelig energi ¦ Ladestationer til elbiler med tilbehør | Ladeboks | Demontering | stk.
21.379.49 | EL ¦ Opladning af elbiler og fornyelig energi ¦ Ladestationer til elbiler med tilbehør | Ladeboks | Genmontering | stk.
21.379.50 | EL ¦ Opgaver ¦ Kontrol af installation | Kontrol af idriftsættelse | Afprøv m. instr. | stk.
21.379.51 | EL ¦ Installationsmateriale ¦ Kabel-/Trådbakker, Armaturskinner og Kabelkanaler ¦ Trådstige ¦ Tilbehør/Reservedele | Uni-beslag, trådstige | Fjernelse | stk.
21.379.52 | EL ¦ Installationsmateriale ¦ Kabel-/Trådbakker, Armaturskinner og Kabelkanaler ¦ Trådstige ¦ Tilbehør/Reservedele | Uni-beslag, trådstige | Reetablering | stk.
21.379.53 | EL ¦ Installationsmateriale ¦ Kabel-/Trådbakker, Armaturskinner og Kabelkanaler ¦ Trådstige ¦ Tilbehør/Reservedele | Uni-beslag, trådstige | Demontering | stk.
21.379.54 | EL ¦ Installationsmateriale ¦ Kabel-/Trådbakker, Armaturskinner og Kabelkanaler ¦ Trådstige ¦ Tilbehør/Reservedele | Uni-beslag, trådstige | Genmontering | stk.
21.379.55 | EL ¦ Installationsmateriale ¦ Kabel-/Trådbakker, Armaturskinner og Kabelkanaler ¦ Armaturskinne/kabelkanal ¦ Tilbehør/Reservedele | Uni-beslag, armaturskinne/kabelrende | Fjernelse | stk.
21.379.56 | EL ¦ Installationsmateriale ¦ Kabel-/Trådbakker, Armaturskinner og Kabelkanaler ¦ Armaturskinne/kabelkanal ¦ Tilbehør/Reservedele | Uni-beslag, armaturskinne/kabelrende | Reetablering | stk.
21.379.57 | EL ¦ Installationsmateriale ¦ Kabel-/Trådbakker, Armaturskinner og Kabelkanaler ¦ Armaturskinne/kabelkanal ¦ Tilbehør/Reservedele | Uni-beslag, armaturskinne/kabelrende | Demontering | stk.
21.379.58 | EL ¦ Installationsmateriale ¦ Kabel-/Trådbakker, Armaturskinner og Kabelkanaler ¦ Armaturskinne/kabelkanal ¦ Tilbehør/Reservedele | Uni-beslag, armaturskinne/kabelrende | Genmontering | stk.
21.379.59 | EL ¦ Installationsmateriale ¦ Afbrydere, Stikkontakter og Loftudtag ¦ Forlængerrammer og kombinationsrammer | Kombinationsramme | Fjernelse | stk.
21.379.60 | EL ¦ Installationsmateriale ¦ Afbrydere, Stikkontakter og Loftudtag ¦ Forlængerrammer og kombinationsrammer | Kombinationsramme | Reetablering | stk.
21.379.61 | EL ¦ Installationsmateriale ¦ Afbrydere, Stikkontakter og Loftudtag ¦ Forlængerrammer og kombinationsrammer | Kombinationsramme | Demontering | stk.
21.379.62 | EL ¦ Installationsmateriale ¦ Afbrydere, Stikkontakter og Loftudtag ¦ Forlængerrammer og kombinationsrammer | Kombinationsramme | Genmontering | stk.
21.379.63 | EL ¦ Tavler, sikringer, Normkomponenter og Eldistribution ¦ Sikringsmateriale | Prophætte, gevindsikring | Udskiftning | stk.
21.379.64 | EL ¦ Varme, Ventilation og Komfort ¦ Håndklædetørrer | Elektrisk håndklædetørrer | Fjernelse | stk.
21.379.65 | EL ¦ Varme, Ventilation og Komfort ¦ Håndklædetørrer | Elektrisk håndklædetørrer | Reetablering | stk.
21.379.66 | EL ¦ Varme, Ventilation og Komfort ¦ Håndklædetørrer | Elektrisk håndklædetørrer | Demontering | stk.
21.379.67 | EL ¦ Varme, Ventilation og Komfort ¦ Håndklædetørrer | Elektrisk håndklædetørrer | Genmontering | stk.
21.380.30 | EL ¦ Varme, Ventilation og Komfort ¦ Elektriske radiatorer, Strålevarmere og Termostater ¦ Elradiatorer | Elradiator, ≤ 5 kg | Fjernelse | stk.
21.380.31 | EL ¦ Varme, Ventilation og Komfort ¦ Elektriske radiatorer, Strålevarmere og Termostater ¦ Elradiatorer | Elradiator, ≤ 5 kg | Reetablering | stk.
21.380.32 | EL ¦ Varme, Ventilation og Komfort ¦ Elektriske radiatorer, Strålevarmere og Termostater ¦ Elradiatorer | Elradiator, ≤ 5 kg | Demontering | stk.
21.380.33 | EL ¦ Varme, Ventilation og Komfort ¦ Elektriske radiatorer, Strålevarmere og Termostater ¦ Elradiatorer | Elradiator, ≤ 5 kg | Genmontering | stk.
21.380.34 | EL ¦ Varme, Ventilation og Komfort ¦ Elektriske radiatorer, Strålevarmere og Termostater ¦ Elradiatorer | Elradiator, 6-25 kg | Fjernelse | stk.
21.380.35 | EL ¦ Varme, Ventilation og Komfort ¦ Elektriske radiatorer, Strålevarmere og Termostater ¦ Elradiatorer | Elradiator, 6-25 kg | Reetablering | stk.
21.380.36 | EL ¦ Varme, Ventilation og Komfort ¦ Elektriske radiatorer, Strålevarmere og Termostater ¦ Elradiatorer | Elradiator, 6-25 kg | Demontering | stk.
21.380.37 | EL ¦ Varme, Ventilation og Komfort ¦ Elektriske radiatorer, Strålevarmere og Termostater ¦ Elradiatorer | Elradiator, 6-25 kg | Genmontering | stk.
21.380.38 | EL ¦ Varme, Ventilation og Komfort ¦ Elektriske radiatorer, Strålevarmere og Termostater ¦ Elradiatorer | Elradiator, 26-50 kg | Fjernelse | stk.
21.380.39 | EL ¦ Varme, Ventilation og Komfort ¦ Elektriske radiatorer, Strålevarmere og Termostater ¦ Elradiatorer | Elradiator, 26-50 kg | Reetablering | stk.
21.380.40 | EL ¦ Varme, Ventilation og Komfort ¦ Elektriske radiatorer, Strålevarmere og Termostater ¦ Elradiatorer | Elradiator, 26-50 kg | Demontering | stk.
21.380.41 | EL ¦ Varme, Ventilation og Komfort ¦ Elektriske radiatorer, Strålevarmere og Termostater ¦ Elradiatorer | Elradiator, 26-50 kg | Genmontering | stk.
21.380.42 | EL ¦ Opgaver ¦ Fejlfinding | Armatur | Fejlfinding | stk.
21.380.43 | EL ¦ Opgaver ¦ Fejlfinding | Emhætte | Fejlfinding | stk.
21.380.44 | EL ¦ Opgaver ¦ Fejlfinding | Husholdningsapparat | Fejlfinding | stk.
21.380.45 | EL ¦ Opgaver ¦ Fejlfinding | El-varme | Fejlfinding | stk.
21.380.46 | EL ¦ Opgaver ¦ Fejlfinding | Maskine/Motor | Fejlfinding | stk.
21.380.47 | EL ¦ Opgaver ¦ Fejlfinding | Stikkontakt/Afbryder/Kontakt | Fejlfinding | stk.
21.380.52 | EL ¦ Tavler, sikringer, Normkomponenter og Eldistribution ¦ Apparatbokse, kontrolskabe og dataskabe ¦ Gulvskabe | Gulvskab, EL, 26-50 kg | Fjernelse | stk.
21.380.53 | EL ¦ Tavler, sikringer, Normkomponenter og Eldistribution ¦ Apparatbokse, kontrolskabe og dataskabe ¦ Gulvskabe | Gulvskab, EL, 26-50 kg | Reetablering | stk.
21.380.54 | EL ¦ Tavler, sikringer, Normkomponenter og Eldistribution ¦ Apparatbokse, kontrolskabe og dataskabe ¦ Gulvskabe | Gulvskab, EL, 26-50 kg | Demontering | stk.
21.380.55 | EL ¦ Tavler, sikringer, Normkomponenter og Eldistribution ¦ Apparatbokse, kontrolskabe og dataskabe ¦ Gulvskabe | Gulvskab, EL, 26-50 kg | Genmontering | stk.
21.380.56 | EL ¦ Belysning ¦ Tilbehør og reservedele | Lyskilde, Armatur | Udskiftning | stk.
21.380.57 | EL ¦ Belysning ¦ Tilbehør og reservedele | Lyskilde, Armatur | Reetablering | stk.

## EE
Code | Path | WorkPiece | WorkType | Unit
21.357.70 | ELEKTER ¦ Kaabel (00-05, 48-49) ¦ 04 - Paigalduskaablid ¦ <= 2,5 mm² | Paigalduskaabel, ≤ 2,5 mm², pinnal | Lammutamine | jm
21.357.71 | ELEKTER ¦ Kaabel (00-05, 48-49) ¦ 04 - Paigalduskaablid ¦ <= 2,5 mm² | Paigalduskaabel, ≤ 2,5 mm², pinnal | Uuendamine puidul | jm
21.357.72 | ELEKTER ¦ Kaabel (00-05, 48-49) ¦ 04 - Paigalduskaablid ¦ <= 2,5 mm² | Paigalduskaabel, ≤ 2,5 mm², pinnal | Uuendamine betoonil, tellisel, terasel | jm
21.357.73 | ELEKTER ¦ Kaabel (00-05, 48-49) ¦ 04 - Paigalduskaablid ¦ <= 2,5 mm² | Paigalduskaabel, ≤ 2,5 mm², pinnal | Demonteerimine | jm
21.357.74 | ELEKTER ¦ Kaabel (00-05, 48-49) ¦ 04 - Paigalduskaablid ¦ <= 2,5 mm² | Paigalduskaabel, ≤ 2,5 mm², pinnal | Taaspaigaldamine puidul | jm
21.357.75 | ELEKTER ¦ Kaabel (00-05, 48-49) ¦ 04 - Paigalduskaablid ¦ <= 2,5 mm² | Paigalduskaabel, ≤ 2,5 mm², pinnal | Taaspaigaldamine betoonil, tellisel, terasel | jm
21.359.73 | ELEKTER ¦ Kaabel (00-05, 48-49) ¦ 00 - Jõukaabel ¦ <= 2,5 mm² | Toitekaabel, ≤ 2,5 mm², paigaldustoru | Lammutamine | jm
21.359.74 | ELEKTER ¦ Kaabel (00-05, 48-49) ¦ 00 - Jõukaabel ¦ <= 2,5 mm² | Toitekaabel, ≤ 2,5 mm², paigaldustoru | Uuendamine | jm
21.359.75 | ELEKTER ¦ Kaabel (00-05, 48-49) ¦ 00 - Jõukaabel ¦ <= 2,5 mm² | Toitekaabel, ≤ 2,5 mm², paigaldustoru | Demonteerimine | jm
21.359.76 | ELEKTER ¦ Kaabel (00-05, 48-49) ¦ 00 - Jõukaabel ¦ <= 2,5 mm² | Toitekaabel, ≤ 2,5 mm², paigaldustoru | Taaspaigaldamine | jm
21.359.77 | ELEKTER ¦ Kaabel (00-05, 48-49) ¦ 00 - Jõukaabel ¦ <= 2,5 mm² | Toitekaabel, ≤ 2,5 mm², paigalduskanal | Lammutamine | jm
21.359.78 | ELEKTER ¦ Kaabel (00-05, 48-49) ¦ 00 - Jõukaabel ¦ <= 2,5 mm² | Toitekaabel, ≤ 2,5 mm², paigalduskanal | Uuendamine | jm
21.359.79 | ELEKTER ¦ Kaabel (00-05, 48-49) ¦ 00 - Jõukaabel ¦ <= 2,5 mm² | Toitekaabel, ≤ 2,5 mm², paigalduskanal | Demonteerimine | jm
21.359.80 | ELEKTER ¦ Kaabel (00-05, 48-49) ¦ 00 - Jõukaabel ¦ <= 2,5 mm² | Toitekaabel, ≤ 2,5 mm², paigalduskanal | Taaspaigaldamine | jm
21.359.81 | ELEKTER ¦ Kaabel (00-05, 48-49) ¦ 00 - Jõukaabel ¦ <= 2,5 mm² | Toitekaabel, ≤ 2,5 mm², pinnal | Lammutamine | jm
21.359.82 | ELEKTER ¦ Kaabel (00-05, 48-49) ¦ 00 - Jõukaabel ¦ <= 2,5 mm² | Toitekaabel, ≤ 2,5 mm², pinnal | Uuendamine puidul | jm
21.359.83 | ELEKTER ¦ Kaabel (00-05, 48-49) ¦ 00 - Jõukaabel ¦ <= 2,5 mm² | Toitekaabel, ≤ 2,5 mm², pinnal | Demonteerimine | jm
21.359.84 | ELEKTER ¦ Kaabel (00-05, 48-49) ¦ 00 - Jõukaabel ¦ <= 2,5 mm² | Toitekaabel, ≤ 2,5 mm², pinnal | Taaspaigaldamine puidul | jm
21.359.85 | ELEKTER ¦ Kaabel (00-05, 48-49) ¦ 00 - Jõukaabel ¦ <= 2,5 mm² | Toitekaabel, ≤ 2,5 mm², kaabliredel /- renn | Lammutamine | jm
21.359.86 | ELEKTER ¦ Kaabel (00-05, 48-49) ¦ 00 - Jõukaabel ¦ <= 2,5 mm² | Toitekaabel, ≤ 2,5 mm², kaabliredel /- renn | Uuendamine | jm
21.359.87 | ELEKTER ¦ Kaabel (00-05, 48-49) ¦ 00 - Jõukaabel ¦ <= 2,5 mm² | Toitekaabel, ≤ 2,5 mm², kaabliredel /- renn | Demonteerimine | jm
21.359.88 | ELEKTER ¦ Kaabel (00-05, 48-49) ¦ 00 - Jõukaabel ¦ <= 2,5 mm² | Toitekaabel, ≤ 2,5 mm², kaabliredel /- renn | Taaspaigaldamine | jm
21.359.89 | ELEKTER ¦ Kaabel (00-05, 48-49) ¦ 00 - Jõukaabel ¦ <= 2,5 mm² | Toitekaabel, ≤2,5 mm², Ankursiin | Lammutamine | jm
21.359.90 | ELEKTER ¦ Kaabel (00-05, 48-49) ¦ 00 - Jõukaabel ¦ <= 2,5 mm² | Toitekaabel, ≤2,5 mm², Ankursiin | Uuendamine | jm
21.359.91 | ELEKTER ¦ Kaabel (00-05, 48-49) ¦ 00 - Jõukaabel ¦ <= 2,5 mm² | Toitekaabel, ≤2,5 mm², Ankursiin | Demonteerimine | jm
21.359.92 | ELEKTER ¦ Kaabel (00-05, 48-49) ¦ 00 - Jõukaabel ¦ <= 2,5 mm² | Toitekaabel, ≤2,5 mm², Ankursiin | Taaspaigaldamine | jm
21.359.93 | ELEKTER ¦ Kaabel (00-05, 48-49) ¦ 00 - Jõukaabel ¦ <= 2,5 mm² | Toitekaabel, ≤ 2,5 mm², kandetala | Lammutamine | jm
21.359.94 | ELEKTER ¦ Kaabel (00-05, 48-49) ¦ 00 - Jõukaabel ¦ <= 2,5 mm² | Toitekaabel, ≤ 2,5 mm², kandetala | Uuendamine | jm
21.359.95 | ELEKTER ¦ Kaabel (00-05, 48-49) ¦ 00 - Jõukaabel ¦ <= 2,5 mm² | Toitekaabel, ≤ 2,5 mm², kandetala | Demonteerimine | jm
21.359.96 | ELEKTER ¦ Kaabel (00-05, 48-49) ¦ 00 - Jõukaabel ¦ <= 2,5 mm² | Toitekaabel, ≤ 2,5 mm², kandetala | Taaspaigaldamine | jm
21.359.97 | ELEKTER ¦ Kaabel (00-05, 48-49) ¦ 00 - Jõukaabel ¦ <= 2,5 mm² | Toitekaabel, ≤ 2,5 mm², maandus, avatud kanal | Lammutamine | jm
21.359.98 | ELEKTER ¦ Kaabel (00-05, 48-49) ¦ 00 - Jõukaabel ¦ <= 2,5 mm² | Toitekaabel, ≤ 2,5 mm², maandus, avatud kanal | Uuendamine | jm
21.359.99 | ELEKTER ¦ Kaabel (00-05, 48-49) ¦ 00 - Jõukaabel ¦ <= 2,5 mm² | Toitekaabel, ≤ 2,5 mm², maandus, avatud kanal | Demonteerimine | jm
21.360.00 | ELEKTER ¦ Kaabel (00-05, 48-49) ¦ 00 - Jõukaabel ¦ <= 2,5 mm² | Toitekaabel, ≤ 2,5 mm², maandus, avatud kanal | Taaspaigaldamine | jm
21.360.01 | ELEKTER ¦ Kaabel (00-05, 48-49) ¦ 00 - Jõukaabel ¦ 4-6 mm² | Toitekaabel, 4-6 mm², paigaldustoru | Lammutamine | jm
21.360.02 | ELEKTER ¦ Kaabel (00-05, 48-49) ¦ 00 - Jõukaabel ¦ 4-6 mm² | Toitekaabel, 4-6 mm², paigaldustoru | Uuendamine | jm
21.360.03 | ELEKTER ¦ Kaabel (00-05, 48-49) ¦ 00 - Jõukaabel ¦ 4-6 mm² | Toitekaabel, 4-6 mm², paigaldustoru | Demonteerimine | jm
21.360.04 | ELEKTER ¦ Kaabel (00-05, 48-49) ¦ 00 - Jõukaabel ¦ 4-6 mm² | Toitekaabel, 4-6 mm², paigaldustoru | Taaspaigaldamine | jm
21.360.05 | ELEKTER ¦ Kaabel (00-05, 48-49) ¦ 00 - Jõukaabel ¦ 4-6 mm² | Toitekaabel, 4-6 mm², paigalduskanal | Lammutamine | jm
21.360.06 | ELEKTER ¦ Kaabel (00-05, 48-49) ¦ 00 - Jõukaabel ¦ 4-6 mm² | Toitekaabel, 4-6 mm², paigalduskanal | Uuendamine | jm
21.360.07 | ELEKTER ¦ Kaabel (00-05, 48-49) ¦ 00 - Jõukaabel ¦ 4-6 mm² | Toitekaabel, 4-6 mm², paigalduskanal | Demonteerimine | jm
21.360.08 | ELEKTER ¦ Kaabel (00-05, 48-49) ¦ 00 - Jõukaabel ¦ 4-6 mm² | Toitekaabel, 4-6 mm², paigalduskanal | Taaspaigaldamine | jm
21.360.09 | ELEKTER ¦ Kaabel (00-05, 48-49) ¦ 00 - Jõukaabel ¦ 4-6 mm² | Toitekaabel, 4-6 mm², pinnal | Lammutamine | jm
21.360.10 | ELEKTER ¦ Kaabel (00-05, 48-49) ¦ 00 - Jõukaabel ¦ 4-6 mm² | Toitekaabel, 4-6 mm², pinnal | Uuendamine puidul | jm
21.360.11 | ELEKTER ¦ Kaabel (00-05, 48-49) ¦ 00 - Jõukaabel ¦ 4-6 mm² | Toitekaabel, 4-6 mm², pinnal | Demonteerimine | jm
21.360.12 | ELEKTER ¦ Kaabel (00-05, 48-49) ¦ 00 - Jõukaabel ¦ 4-6 mm² | Toitekaabel, 4-6 mm², pinnal | Taaspaigaldamine puidul | jm
21.360.13 | ELEKTER ¦ Kaabel (00-05, 48-49) ¦ 00 - Jõukaabel ¦ 4-6 mm² | Toitekaabel, 4-6 mm², kaabliredel / -renn | Lammutamine | jm
21.360.14 | ELEKTER ¦ Kaabel (00-05, 48-49) ¦ 00 - Jõukaabel ¦ 4-6 mm² | Toitekaabel, 4-6 mm², kaabliredel / -renn | Uuendamine | jm
21.360.15 | ELEKTER ¦ Kaabel (00-05, 48-49) ¦ 00 - Jõukaabel ¦ 4-6 mm² | Toitekaabel, 4-6 mm², kaabliredel / -renn | Demonteerimine | jm
21.360.16 | ELEKTER ¦ Kaabel (00-05, 48-49) ¦ 00 - Jõukaabel ¦ 4-6 mm² | Toitekaabel, 4-6 mm², kaabliredel / -renn | Taaspaigaldamine | jm
21.360.17 | ELEKTER ¦ Kaabel (00-05, 48-49) ¦ 00 - Jõukaabel ¦ 4-6 mm² | Toitekaabel, 4-6 mm², Ankursiin | Lammutamine | jm
21.360.18 | ELEKTER ¦ Kaabel (00-05, 48-49) ¦ 00 - Jõukaabel ¦ 4-6 mm² | Toitekaabel, 4-6 mm², Ankursiin | Uuendamine | jm
21.360.19 | ELEKTER ¦ Kaabel (00-05, 48-49) ¦ 00 - Jõukaabel ¦ 4-6 mm² | Toitekaabel, 4-6 mm², Ankursiin | Demonteerimine | jm
21.360.20 | ELEKTER ¦ Kaabel (00-05, 48-49) ¦ 00 - Jõukaabel ¦ 4-6 mm² | Toitekaabel, 4-6 mm², Ankursiin | Taaspaigaldamine | jm
21.360.21 | ELEKTER ¦ Kaabel (00-05, 48-49) ¦ 00 - Jõukaabel ¦ 4-6 mm² | Toitekaabel, 4-6 mm², kandetala | Lammutamine | jm
21.360.22 | ELEKTER ¦ Kaabel (00-05, 48-49) ¦ 00 - Jõukaabel ¦ 4-6 mm² | Toitekaabel, 4-6 mm², kandetala | Uuendamine | jm
21.360.23 | ELEKTER ¦ Kaabel (00-05, 48-49) ¦ 00 - Jõukaabel ¦ 4-6 mm² | Toitekaabel, 4-6 mm², kandetala | Demonteerimine | jm
21.360.24 | ELEKTER ¦ Kaabel (00-05, 48-49) ¦ 00 - Jõukaabel ¦ 4-6 mm² | Toitekaabel, 4-6 mm², kandetala | Taaspaigaldamine | jm
21.360.25 | ELEKTER ¦ Kaabel (00-05, 48-49) ¦ 00 - Jõukaabel ¦ 4-6 mm² | Toitekaabel, 4-6 mm², maandus, avatud kanal | Lammutamine | jm
21.360.26 | ELEKTER ¦ Kaabel (00-05, 48-49) ¦ 00 - Jõukaabel ¦ 4-6 mm² | Toitekaabel, 4-6 mm², maandus, avatud kanal | Uuendamine | jm
21.360.27 | ELEKTER ¦ Kaabel (00-05, 48-49) ¦ 00 - Jõukaabel ¦ 4-6 mm² | Toitekaabel, 4-6 mm², maandus, avatud kanal | Demonteerimine | jm
21.360.28 | ELEKTER ¦ Kaabel (00-05, 48-49) ¦ 00 - Jõukaabel ¦ 4-6 mm² | Toitekaabel, 4-6 mm², maandus, avatud kanal | Taaspaigaldamine | jm
21.360.29 | ELEKTER ¦ Kaabel (00-05, 48-49) ¦ 00 - Jõukaabel ¦ 10-16 mm² | Toitekaabel, 10-16 mm², paigaldustoru | Lammutamine | jm
21.360.30 | ELEKTER ¦ Kaabel (00-05, 48-49) ¦ 00 - Jõukaabel ¦ 10-16 mm² | Toitekaabel, 10-16 mm², paigaldustoru | Uuendamine | jm
21.360.31 | ELEKTER ¦ Kaabel (00-05, 48-49) ¦ 00 - Jõukaabel ¦ 10-16 mm² | Toitekaabel, 10-16 mm², paigaldustoru | Demonteerimine | jm
21.360.32 | ELEKTER ¦ Kaabel (00-05, 48-49) ¦ 00 - Jõukaabel ¦ 10-16 mm² | Toitekaabel, 10-16 mm², paigaldustoru | Taaspaigaldamine | jm
21.360.33 | ELEKTER ¦ Kaabel (00-05, 48-49) ¦ 00 - Jõukaabel ¦ 10-16 mm² | Toitekaabel, 10-16 mm², paigalduskanal | Lammutamine | jm
21.360.34 | ELEKTER ¦ Kaabel (00-05, 48-49) ¦ 00 - Jõukaabel ¦ 10-16 mm² | Toitekaabel, 10-16 mm², paigalduskanal | Uuendamine | jm
21.360.35 | ELEKTER ¦ Kaabel (00-05, 48-49) ¦ 00 - Jõukaabel ¦ 10-16 mm² | Toitekaabel, 10-16 mm², paigalduskanal | Demonteerimine | jm
21.360.36 | ELEKTER ¦ Kaabel (00-05, 48-49) ¦ 00 - Jõukaabel ¦ 10-16 mm² | Toitekaabel, 10-16 mm², paigalduskanal | Taaspaigaldamine | jm
21.360.37 | ELEKTER ¦ Kaabel (00-05, 48-49) ¦ 00 - Jõukaabel ¦ 10-16 mm² | Toitekaabel, 10-16 mm², pinnal | Lammutamine | jm
21.360.38 | ELEKTER ¦ Kaabel (00-05, 48-49) ¦ 00 - Jõukaabel ¦ 10-16 mm² | Toitekaabel, 10-16 mm², pinnal | Uuendamine puidul | jm
21.360.39 | ELEKTER ¦ Kaabel (00-05, 48-49) ¦ 00 - Jõukaabel ¦ 10-16 mm² | Toitekaabel, 10-16 mm², pinnal | Demonteerimine | jm
21.360.40 | ELEKTER ¦ Kaabel (00-05, 48-49) ¦ 00 - Jõukaabel ¦ 10-16 mm² | Toitekaabel, 10-16 mm², pinnal | Taaspaigaldamine puidul | jm
21.360.41 | ELEKTER ¦ Kaabel (00-05, 48-49) ¦ 00 - Jõukaabel ¦ 10-16 mm² | Toitekaabel, 10-16 mm², kaabliredel / -renn | Lammutamine | jm
21.360.42 | ELEKTER ¦ Kaabel (00-05, 48-49) ¦ 00 - Jõukaabel ¦ 10-16 mm² | Toitekaabel, 10-16 mm², kaabliredel / -renn | Uuendamine | jm
21.360.43 | ELEKTER ¦ Kaabel (00-05, 48-49) ¦ 00 - Jõukaabel ¦ 10-16 mm² | Toitekaabel, 10-16 mm², kaabliredel / -renn | Demonteerimine | jm
21.360.44 | ELEKTER ¦ Kaabel (00-05, 48-49) ¦ 00 - Jõukaabel ¦ 10-16 mm² | Toitekaabel, 10-16 mm², kaabliredel / -renn | Taaspaigaldamine | jm
21.360.45 | ELEKTER ¦ Kaabel (00-05, 48-49) ¦ 00 - Jõukaabel ¦ 10-16 mm² | Toitekaabel, 10-16 mm², Ankursiin | Lammutamine | jm
21.360.46 | ELEKTER ¦ Kaabel (00-05, 48-49) ¦ 00 - Jõukaabel ¦ 10-16 mm² | Toitekaabel, 10-16 mm², Ankursiin | Uuendamine | jm
21.360.47 | ELEKTER ¦ Kaabel (00-05, 48-49) ¦ 00 - Jõukaabel ¦ 10-16 mm² | Toitekaabel, 10-16 mm², Ankursiin | Demonteerimine | jm
21.360.48 | ELEKTER ¦ Kaabel (00-05, 48-49) ¦ 00 - Jõukaabel ¦ 10-16 mm² | Toitekaabel, 10-16 mm², Ankursiin | Taaspaigaldamine | jm
21.360.49 | ELEKTER ¦ Kaabel (00-05, 48-49) ¦ 00 - Jõukaabel ¦ 10-16 mm² | Toitekaabel, 10-16 mm², kandetala | Lammutamine | jm
21.360.50 | ELEKTER ¦ Kaabel (00-05, 48-49) ¦ 00 - Jõukaabel ¦ 10-16 mm² | Toitekaabel, 10-16 mm², kandetala | Uuendamine | jm
21.360.51 | ELEKTER ¦ Kaabel (00-05, 48-49) ¦ 00 - Jõukaabel ¦ 10-16 mm² | Toitekaabel, 10-16 mm², kandetala | Demonteerimine | jm
21.360.52 | ELEKTER ¦ Kaabel (00-05, 48-49) ¦ 00 - Jõukaabel ¦ 10-16 mm² | Toitekaabel, 10-16 mm², kandetala | Taaspaigaldamine | jm
21.360.53 | ELEKTER ¦ Kaabel (00-05, 48-49) ¦ 00 - Jõukaabel ¦ 10-16 mm² | Toitekaabel, 10-16 mm², maandus, avatud kanal | Lammutamine | jm
21.360.54 | ELEKTER ¦ Kaabel (00-05, 48-49) ¦ 00 - Jõukaabel ¦ 10-16 mm² | Toitekaabel, 10-16 mm², maandus, avatud kanal | Uuendamine | jm
21.360.55 | ELEKTER ¦ Kaabel (00-05, 48-49) ¦ 00 - Jõukaabel ¦ 10-16 mm² | Toitekaabel, 10-16 mm², maandus, avatud kanal | Demonteerimine | jm
21.360.56 | ELEKTER ¦ Kaabel (00-05, 48-49) ¦ 00 - Jõukaabel ¦ 10-16 mm² | Toitekaabel, 10-16 mm², maandus, avatud kanal | Taaspaigaldamine | jm
21.360.57 | ELEKTER ¦ Kaabel (00-05, 48-49) ¦ 01 - Juhtimiskaabel ¦ ≤ 1,0 mm² ¦ ≤ 10 juhet | Juhtimiskaabel, ≤1,0 mm², ≤10 soont paigaldustoru / -kanal | Lammutamine | jm
21.360.58 | ELEKTER ¦ Kaabel (00-05, 48-49) ¦ 01 - Juhtimiskaabel ¦ ≤ 1,0 mm² ¦ ≤ 10 juhet | Juhtimiskaabel, ≤1,0 mm², ≤10 soont paigaldustoru / -kanal | Uuendamine | jm
21.360.59 | ELEKTER ¦ Kaabel (00-05, 48-49) ¦ 01 - Juhtimiskaabel ¦ ≤ 1,0 mm² ¦ ≤ 10 juhet | Juhtimiskaabel, ≤1,0 mm², ≤10 soont paigaldustoru / -kanal | Demonteerimine | jm
21.360.60 | ELEKTER ¦ Kaabel (00-05, 48-49) ¦ 01 - Juhtimiskaabel ¦ ≤ 1,0 mm² ¦ ≤ 10 juhet | Juhtimiskaabel, ≤1,0 mm², ≤10 soont paigaldustoru / -kanal | Taaspaigaldamine | jm
21.360.61 | ELEKTER ¦ Kaabel (00-05, 48-49) ¦ 01 - Juhtimiskaabel ¦ ≤ 1,0 mm² ¦ ≤ 10 juhet | Juhtimiskaabel, ≤1,0 mm², ≤10 soont pinnal | Lammutamine | jm
21.360.62 | ELEKTER ¦ Kaabel (00-05, 48-49) ¦ 01 - Juhtimiskaabel ¦ ≤ 1,0 mm² ¦ ≤ 10 juhet | Juhtimiskaabel, ≤1,0 mm², ≤10 soont pinnal | Uuendamine puidul | jm
21.360.63 | ELEKTER ¦ Kaabel (00-05, 48-49) ¦ 01 - Juhtimiskaabel ¦ ≤ 1,0 mm² ¦ ≤ 10 juhet | Juhtimiskaabel, ≤1,0 mm², ≤10 soont pinnal | Demonteerimine | jm
21.360.64 | ELEKTER ¦ Kaabel (00-05, 48-49) ¦ 01 - Juhtimiskaabel ¦ ≤ 1,0 mm² ¦ ≤ 10 juhet | Juhtimiskaabel, ≤1,0 mm², ≤10 soont pinnal | Taaspaigaldamine puidul | jm
21.360.65 | ELEKTER ¦ Kaabel (00-05, 48-49) ¦ 01 - Juhtimiskaabel ¦ ≤ 1,0 mm² ¦ ≤ 10 juhet | Juhtimiskaabel, ≤1,0 mm², ≤10 soont kaabliredel / -renn | Lammutamine | jm
21.360.66 | ELEKTER ¦ Kaabel (00-05, 48-49) ¦ 01 - Juhtimiskaabel ¦ ≤ 1,0 mm² ¦ ≤ 10 juhet | Juhtimiskaabel, ≤1,0 mm², ≤10 soont kaabliredel / -renn | Uuendamine | jm
21.360.67 | ELEKTER ¦ Kaabel (00-05, 48-49) ¦ 01 - Juhtimiskaabel ¦ ≤ 1,0 mm² ¦ ≤ 10 juhet | Juhtimiskaabel, ≤1,0 mm², ≤10 soont kaabliredel / -renn | Demonteerimine | jm
21.360.68 | ELEKTER ¦ Kaabel (00-05, 48-49) ¦ 01 - Juhtimiskaabel ¦ ≤ 1,0 mm² ¦ ≤ 10 juhet | Juhtimiskaabel, ≤1,0 mm², ≤10 soont kaabliredel / -renn | Taaspaigaldamine | jm
21.360.69 | ELEKTER ¦ Kaabel (00-05, 48-49) ¦ 01 - Juhtimiskaabel ¦ ≤ 1,0 mm² ¦ ≤ 10 juhet | Juhtimiskaabel, ≤1,0 mm², ≤10 soont, Ankursiin | Lammutamine | jm
21.360.70 | ELEKTER ¦ Kaabel (00-05, 48-49) ¦ 01 - Juhtimiskaabel ¦ ≤ 1,0 mm² ¦ ≤ 10 juhet | Juhtimiskaabel, ≤1,0 mm², ≤10 soont, Ankursiin | Uuendamine | jm
21.360.71 | ELEKTER ¦ Kaabel (00-05, 48-49) ¦ 01 - Juhtimiskaabel ¦ ≤ 1,0 mm² ¦ ≤ 10 juhet | Juhtimiskaabel, ≤1,0 mm², ≤10 soont, Ankursiin | Demonteerimine | jm
21.360.72 | ELEKTER ¦ Kaabel (00-05, 48-49) ¦ 01 - Juhtimiskaabel ¦ ≤ 1,0 mm² ¦ ≤ 10 juhet | Juhtimiskaabel, ≤1,0 mm², ≤10 soont, Ankursiin | Taaspaigaldamine | jm
21.360.73 | ELEKTER ¦ Kaabel (00-05, 48-49) ¦ 01 - Juhtimiskaabel ¦ ≤ 1,0 mm² ¦ ≤ 10 juhet | Juhtimiskaabel, ≤1,0 mm², ≤10 soont kandetala | Lammutamine | jm
21.360.74 | ELEKTER ¦ Kaabel (00-05, 48-49) ¦ 01 - Juhtimiskaabel ¦ ≤ 1,0 mm² ¦ ≤ 10 juhet | Juhtimiskaabel, ≤1,0 mm², ≤10 soont kandetala | Uuendamine | jm
21.360.75 | ELEKTER ¦ Kaabel (00-05, 48-49) ¦ 01 - Juhtimiskaabel ¦ ≤ 1,0 mm² ¦ ≤ 10 juhet | Juhtimiskaabel, ≤1,0 mm², ≤10 soont kandetala | Demonteerimine | jm
21.360.76 | ELEKTER ¦ Kaabel (00-05, 48-49) ¦ 01 - Juhtimiskaabel ¦ ≤ 1,0 mm² ¦ ≤ 10 juhet | Juhtimiskaabel, ≤1,0 mm², ≤10 soont kandetala | Taaspaigaldamine | jm
21.360.81 | ELEKTER ¦ Kaabel (00-05, 48-49) ¦ 01 - Juhtimiskaabel ¦ ≤ 1,0 mm² ¦ 11-30 juhet | Juhtimiskaabel, ≤1,0 mm², 11-30 soont paigaldustoru / -kanal | Lammutamine | jm
21.360.82 | ELEKTER ¦ Kaabel (00-05, 48-49) ¦ 01 - Juhtimiskaabel ¦ ≤ 1,0 mm² ¦ 11-30 juhet | Juhtimiskaabel, ≤1,0 mm², 11-30 soont paigaldustoru / -kanal | Uuendamine | jm
21.360.83 | ELEKTER ¦ Kaabel (00-05, 48-49) ¦ 01 - Juhtimiskaabel ¦ ≤ 1,0 mm² ¦ 11-30 juhet | Juhtimiskaabel, ≤1,0 mm², 11-30 soont paigaldustoru / -kanal | Demonteerimine | jm
21.360.84 | ELEKTER ¦ Kaabel (00-05, 48-49) ¦ 01 - Juhtimiskaabel ¦ ≤ 1,0 mm² ¦ 11-30 juhet | Juhtimiskaabel, ≤1,0 mm², 11-30 soont paigaldustoru / -kanal | Taaspaigaldamine | jm
21.360.85 | ELEKTER ¦ Kaabel (00-05, 48-49) ¦ 01 - Juhtimiskaabel ¦ ≤ 1,0 mm² ¦ 11-30 juhet | Juhtimiskaabel, ≤1,0 mm², 11-30 soont pinnal | Lammutamine | jm
21.360.86 | ELEKTER ¦ Kaabel (00-05, 48-49) ¦ 01 - Juhtimiskaabel ¦ ≤ 1,0 mm² ¦ 11-30 juhet | Juhtimiskaabel, ≤1,0 mm², 11-30 soont pinnal | Uuendamine puidul | jm
21.360.87 | ELEKTER ¦ Kaabel (00-05, 48-49) ¦ 01 - Juhtimiskaabel ¦ ≤ 1,0 mm² ¦ 11-30 juhet | Juhtimiskaabel, ≤1,0 mm², 11-30 soont pinnal | Demonteerimine | jm
21.360.88 | ELEKTER ¦ Kaabel (00-05, 48-49) ¦ 01 - Juhtimiskaabel ¦ ≤ 1,0 mm² ¦ 11-30 juhet | Juhtimiskaabel, ≤1,0 mm², 11-30 soont pinnal | Taaspaigaldamine puidul | jm
21.360.89 | ELEKTER ¦ Kaabel (00-05, 48-49) ¦ 01 - Juhtimiskaabel ¦ ≤ 1,0 mm² ¦ 11-30 juhet | Juhtimiskaabel, ≤1,0 mm², 11-30 soont kaabliredel /- renn | Lammutamine | jm
21.360.90 | ELEKTER ¦ Kaabel (00-05, 48-49) ¦ 01 - Juhtimiskaabel ¦ ≤ 1,0 mm² ¦ 11-30 juhet | Juhtimiskaabel, ≤1,0 mm², 11-30 soont kaabliredel /- renn | Uuendamine | jm
21.360.91 | ELEKTER ¦ Kaabel (00-05, 48-49) ¦ 01 - Juhtimiskaabel ¦ ≤ 1,0 mm² ¦ 11-30 juhet | Juhtimiskaabel, ≤1,0 mm², 11-30 soont kaabliredel /- renn | Demonteerimine | jm
21.360.92 | ELEKTER ¦ Kaabel (00-05, 48-49) ¦ 01 - Juhtimiskaabel ¦ ≤ 1,0 mm² ¦ 11-30 juhet | Juhtimiskaabel, ≤1,0 mm², 11-30 soont kaabliredel /- renn | Taaspaigaldamine | jm
21.360.93 | ELEKTER ¦ Kaabel (00-05, 48-49) ¦ 01 - Juhtimiskaabel ¦ ≤ 1,0 mm² ¦ 11-30 juhet | Juhtimiskaabel, ≤1,0 mm², 11-30 soont, Ankursiin | Lammutamine | jm
21.360.94 | ELEKTER ¦ Kaabel (00-05, 48-49) ¦ 01 - Juhtimiskaabel ¦ ≤ 1,0 mm² ¦ 11-30 juhet | Juhtimiskaabel, ≤1,0 mm², 11-30 soont, Ankursiin | Uuendamine | jm
21.360.95 | ELEKTER ¦ Kaabel (00-05, 48-49) ¦ 01 - Juhtimiskaabel ¦ ≤ 1,0 mm² ¦ 11-30 juhet | Juhtimiskaabel, ≤1,0 mm², 11-30 soont, Ankursiin | Demonteerimine | jm
21.360.96 | ELEKTER ¦ Kaabel (00-05, 48-49) ¦ 01 - Juhtimiskaabel ¦ ≤ 1,0 mm² ¦ 11-30 juhet | Juhtimiskaabel, ≤1,0 mm², 11-30 soont, Ankursiin | Taaspaigaldamine | jm
21.360.97 | ELEKTER ¦ Kaabel (00-05, 48-49) ¦ 01 - Juhtimiskaabel ¦ ≤ 1,0 mm² ¦ 11-30 juhet | Juhtimiskaabel, ≤1,0 mm², 11-30 soont kandetala | Lammutamine | jm
21.360.98 | ELEKTER ¦ Kaabel (00-05, 48-49) ¦ 01 - Juhtimiskaabel ¦ ≤ 1,0 mm² ¦ 11-30 juhet | Juhtimiskaabel, ≤1,0 mm², 11-30 soont kandetala | Uuendamine | jm
21.360.99 | ELEKTER ¦ Kaabel (00-05, 48-49) ¦ 01 - Juhtimiskaabel ¦ ≤ 1,0 mm² ¦ 11-30 juhet | Juhtimiskaabel, ≤1,0 mm², 11-30 soont kandetala | Demonteerimine | jm
21.361.00 | ELEKTER ¦ Kaabel (00-05, 48-49) ¦ 01 - Juhtimiskaabel ¦ ≤ 1,0 mm² ¦ 11-30 juhet | Juhtimiskaabel, ≤1,0 mm², 11-30 soont kandetala | Taaspaigaldamine | jm
21.361.05 | ELEKTER ¦ Kaabel (00-05, 48-49) ¦ 01 - Juhtimiskaabel ¦ 1,5 mm² ¦ ≤ 10 juhet | Juhtimiskaabel, 1,5 mm², ≤10 soont paigaldustoru / -kanal | Lammutamine | jm
21.361.06 | ELEKTER ¦ Kaabel (00-05, 48-49) ¦ 01 - Juhtimiskaabel ¦ 1,5 mm² ¦ ≤ 10 juhet | Juhtimiskaabel, 1,5 mm², ≤10 soont paigaldustoru / -kanal | Uuendamine | jm
21.361.07 | ELEKTER ¦ Kaabel (00-05, 48-49) ¦ 01 - Juhtimiskaabel ¦ 1,5 mm² ¦ ≤ 10 juhet | Juhtimiskaabel, 1,5 mm², ≤10 soont paigaldustoru / -kanal | Demonteerimine | jm
21.361.08 | ELEKTER ¦ Kaabel (00-05, 48-49) ¦ 01 - Juhtimiskaabel ¦ 1,5 mm² ¦ ≤ 10 juhet | Juhtimiskaabel, 1,5 mm², ≤10 soont paigaldustoru / -kanal | Taaspaigaldamine | jm
21.361.09 | ELEKTER ¦ Kaabel (00-05, 48-49) ¦ 01 - Juhtimiskaabel ¦ 1,5 mm² ¦ ≤ 10 juhet | Juhtimiskaabel, 1,5 mm², ≤10 soont väline | Lammutamine | jm
21.361.10 | ELEKTER ¦ Kaabel (00-05, 48-49) ¦ 01 - Juhtimiskaabel ¦ 1,5 mm² ¦ ≤ 10 juhet | Juhtimiskaabel, 1,5 mm², ≤10 soont väline | Uuendamine puidul | jm
21.361.11 | ELEKTER ¦ Kaabel (00-05, 48-49) ¦ 01 - Juhtimiskaabel ¦ 1,5 mm² ¦ ≤ 10 juhet | Juhtimiskaabel, 1,5 mm², ≤10 soont väline | Demonteerimine | jm
21.361.12 | ELEKTER ¦ Kaabel (00-05, 48-49) ¦ 01 - Juhtimiskaabel ¦ 1,5 mm² ¦ ≤ 10 juhet | Juhtimiskaabel, 1,5 mm², ≤10 soont väline | Taaspaigaldamine puidul | jm
21.361.13 | ELEKTER ¦ Kaabel (00-05, 48-49) ¦ 01 - Juhtimiskaabel ¦ 1,5 mm² ¦ ≤ 10 juhet | Juhtimiskaabel, 1,5 mm², ≤10 soont kaabliredel / -renn | Lammutamine | jm
21.361.14 | ELEKTER ¦ Kaabel (00-05, 48-49) ¦ 01 - Juhtimiskaabel ¦ 1,5 mm² ¦ ≤ 10 juhet | Juhtimiskaabel, 1,5 mm², ≤10 soont kaabliredel / -renn | Uuendamine | jm
21.361.15 | ELEKTER ¦ Kaabel (00-05, 48-49) ¦ 01 - Juhtimiskaabel ¦ 1,5 mm² ¦ ≤ 10 juhet | Juhtimiskaabel, 1,5 mm², ≤10 soont kaabliredel / -renn | Demonteerimine | jm
21.361.16 | ELEKTER ¦ Kaabel (00-05, 48-49) ¦ 01 - Juhtimiskaabel ¦ 1,5 mm² ¦ ≤ 10 juhet | Juhtimiskaabel, 1,5 mm², ≤10 soont kaabliredel / -renn | Taaspaigaldamine | jm
21.361.17 | ELEKTER ¦ Kaabel (00-05, 48-49) ¦ 01 - Juhtimiskaabel ¦ 1,5 mm² ¦ ≤ 10 juhet | Juhtimiskaabel, 1,5 mm², ≤10 soont, Ankursiin | Lammutamine | jm
21.361.18 | ELEKTER ¦ Kaabel (00-05, 48-49) ¦ 01 - Juhtimiskaabel ¦ 1,5 mm² ¦ ≤ 10 juhet | Juhtimiskaabel, 1,5 mm², ≤10 soont, Ankursiin | Uuendamine | jm
21.361.19 | ELEKTER ¦ Kaabel (00-05, 48-49) ¦ 01 - Juhtimiskaabel ¦ 1,5 mm² ¦ ≤ 10 juhet | Juhtimiskaabel, 1,5 mm², ≤10 soont, Ankursiin | Demonteerimine | jm
21.361.20 | ELEKTER ¦ Kaabel (00-05, 48-49) ¦ 01 - Juhtimiskaabel ¦ 1,5 mm² ¦ ≤ 10 juhet | Juhtimiskaabel, 1,5 mm², ≤10 soont, Ankursiin | Taaspaigaldamine | jm
21.361.21 | ELEKTER ¦ Kaabel (00-05, 48-49) ¦ 01 - Juhtimiskaabel ¦ 1,5 mm² ¦ ≤ 10 juhet | Juhtimiskaabel, 1,5 mm², ≤10 soont kandetala | Lammutamine | jm
21.361.22 | ELEKTER ¦ Kaabel (00-05, 48-49) ¦ 01 - Juhtimiskaabel ¦ 1,5 mm² ¦ ≤ 10 juhet | Juhtimiskaabel, 1,5 mm², ≤10 soont kandetala | Uuendamine | jm
21.361.23 | ELEKTER ¦ Kaabel (00-05, 48-49) ¦ 01 - Juhtimiskaabel ¦ 1,5 mm² ¦ ≤ 10 juhet | Juhtimiskaabel, 1,5 mm², ≤10 soont kandetala | Demonteerimine | jm
21.361.24 | ELEKTER ¦ Kaabel (00-05, 48-49) ¦ 01 - Juhtimiskaabel ¦ 1,5 mm² ¦ ≤ 10 juhet | Juhtimiskaabel, 1,5 mm², ≤10 soont kandetala | Taaspaigaldamine | jm
21.361.29 | ELEKTER ¦ Kaabel (00-05, 48-49) ¦ 01 - Juhtimiskaabel ¦ 1,5 mm² ¦ 11-20 juhet | Juhtimiskaabel, 1,5 mm², 11-20 soont paigaldustoru / -kanal | Lammutamine | jm
21.361.30 | ELEKTER ¦ Kaabel (00-05, 48-49) ¦ 01 - Juhtimiskaabel ¦ 1,5 mm² ¦ 11-20 juhet | Juhtimiskaabel, 1,5 mm², 11-20 soont paigaldustoru / -kanal | Uuendamine | jm
21.361.31 | ELEKTER ¦ Kaabel (00-05, 48-49) ¦ 01 - Juhtimiskaabel ¦ 1,5 mm² ¦ 11-20 juhet | Juhtimiskaabel, 1,5 mm², 11-20 soont paigaldustoru / -kanal | Demonteerimine | jm
21.361.32 | ELEKTER ¦ Kaabel (00-05, 48-49) ¦ 01 - Juhtimiskaabel ¦ 1,5 mm² ¦ 11-20 juhet | Juhtimiskaabel, 1,5 mm², 11-20 soont paigaldustoru / -kanal | Taaspaigaldamine | jm
21.361.33 | ELEKTER ¦ Kaabel (00-05, 48-49) ¦ 01 - Juhtimiskaabel ¦ 1,5 mm² ¦ 11-20 juhet | Juhtimiskaabel, 1,5 mm², 11-20 soont väline | Lammutamine | jm
21.361.34 | ELEKTER ¦ Kaabel (00-05, 48-49) ¦ 01 - Juhtimiskaabel ¦ 1,5 mm² ¦ 11-20 juhet | Juhtimiskaabel, 1,5 mm², 11-20 soont väline | Uuendamine puidul | jm
21.361.35 | ELEKTER ¦ Kaabel (00-05, 48-49) ¦ 01 - Juhtimiskaabel ¦ 1,5 mm² ¦ 11-20 juhet | Juhtimiskaabel, 1,5 mm², 11-20 soont väline | Demonteerimine | jm
21.361.36 | ELEKTER ¦ Kaabel (00-05, 48-49) ¦ 01 - Juhtimiskaabel ¦ 1,5 mm² ¦ 11-20 juhet | Juhtimiskaabel, 1,5 mm², 11-20 soont väline | Taaspaigaldamine puidul | jm
21.361.37 | ELEKTER ¦ Kaabel (00-05, 48-49) ¦ 01 - Juhtimiskaabel ¦ 1,5 mm² ¦ 11-20 juhet | Juhtimiskaabel, 1,5 mm², 11-20 soont kaabliredel / -renn | Lammutamine | jm
21.361.38 | ELEKTER ¦ Kaabel (00-05, 48-49) ¦ 01 - Juhtimiskaabel ¦ 1,5 mm² ¦ 11-20 juhet | Juhtimiskaabel, 1,5 mm², 11-20 soont kaabliredel / -renn | Uuendamine | jm
21.361.39 | ELEKTER ¦ Kaabel (00-05, 48-49) ¦ 01 - Juhtimiskaabel ¦ 1,5 mm² ¦ 11-20 juhet | Juhtimiskaabel, 1,5 mm², 11-20 soont kaabliredel / -renn | Demonteerimine | jm
21.361.40 | ELEKTER ¦ Kaabel (00-05, 48-49) ¦ 01 - Juhtimiskaabel ¦ 1,5 mm² ¦ 11-20 juhet | Juhtimiskaabel, 1,5 mm², 11-20 soont kaabliredel / -renn | Taaspaigaldamine | jm
21.361.41 | ELEKTER ¦ Kaabel (00-05, 48-49) ¦ 01 - Juhtimiskaabel ¦ 1,5 mm² ¦ 11-20 juhet | Juhtimiskaabel, 1,5 mm², 11-20 soont, Ankursiin | Lammutamine | jm
21.361.42 | ELEKTER ¦ Kaabel (00-05, 48-49) ¦ 01 - Juhtimiskaabel ¦ 1,5 mm² ¦ 11-20 juhet | Juhtimiskaabel, 1,5 mm², 11-20 soont, Ankursiin | Uuendamine | jm
21.361.43 | ELEKTER ¦ Kaabel (00-05, 48-49) ¦ 01 - Juhtimiskaabel ¦ 1,5 mm² ¦ 11-20 juhet | Juhtimiskaabel, 1,5 mm², 11-20 soont, Ankursiin | Demonteerimine | jm
21.361.44 | ELEKTER ¦ Kaabel (00-05, 48-49) ¦ 01 - Juhtimiskaabel ¦ 1,5 mm² ¦ 11-20 juhet | Juhtimiskaabel, 1,5 mm², 11-20 soont, Ankursiin | Taaspaigaldamine | jm
21.361.45 | ELEKTER ¦ Kaabel (00-05, 48-49) ¦ 01 - Juhtimiskaabel ¦ 1,5 mm² ¦ 11-20 juhet | Juhtimiskaabel, 1,5 mm², 11-20 soont kandetala | Lammutamine | jm
21.361.46 | ELEKTER ¦ Kaabel (00-05, 48-49) ¦ 01 - Juhtimiskaabel ¦ 1,5 mm² ¦ 11-20 juhet | Juhtimiskaabel, 1,5 mm², 11-20 soont kandetala | Uuendamine | jm
21.361.47 | ELEKTER ¦ Kaabel (00-05, 48-49) ¦ 01 - Juhtimiskaabel ¦ 1,5 mm² ¦ 11-20 juhet | Juhtimiskaabel, 1,5 mm², 11-20 soont kandetala | Demonteerimine | jm
21.361.48 | ELEKTER ¦ Kaabel (00-05, 48-49) ¦ 01 - Juhtimiskaabel ¦ 1,5 mm² ¦ 11-20 juhet | Juhtimiskaabel, 1,5 mm², 11-20 soont kandetala | Taaspaigaldamine | jm
21.361.53 | ELEKTER ¦ Kaabel (00-05, 48-49) ¦ 03 - Ühenduskaablid ¦ <= 2,5 mm² | Ühenduskaabel, ≤2,5 mm², paigaldustoru / -kanal | Lammutamine | jm
21.361.54 | ELEKTER ¦ Kaabel (00-05, 48-49) ¦ 03 - Ühenduskaablid ¦ <= 2,5 mm² | Ühenduskaabel, ≤2,5 mm², paigaldustoru / -kanal | Uuendamine | jm
21.361.55 | ELEKTER ¦ Kaabel (00-05, 48-49) ¦ 03 - Ühenduskaablid ¦ <= 2,5 mm² | Ühenduskaabel, ≤2,5 mm², paigaldustoru / -kanal | Demonteerimine | jm
21.361.56 | ELEKTER ¦ Kaabel (00-05, 48-49) ¦ 03 - Ühenduskaablid ¦ <= 2,5 mm² | Ühenduskaabel, ≤2,5 mm², paigaldustoru / -kanal | Taaspaigaldamine | jm
21.361.57 | ELEKTER ¦ Kaabel (00-05, 48-49) ¦ 03 - Ühenduskaablid ¦ 4-6 mm² | Ühenduskaabel, 4-6 mm², paigaldustoru / -kanal | Lammutamine | jm
21.361.58 | ELEKTER ¦ Kaabel (00-05, 48-49) ¦ 03 - Ühenduskaablid ¦ 4-6 mm² | Ühenduskaabel, 4-6 mm², paigaldustoru / -kanal | Uuendamine | jm
21.361.59 | ELEKTER ¦ Kaabel (00-05, 48-49) ¦ 03 - Ühenduskaablid ¦ 4-6 mm² | Ühenduskaabel, 4-6 mm², paigaldustoru / -kanal | Demonteerimine | jm
21.361.60 | ELEKTER ¦ Kaabel (00-05, 48-49) ¦ 03 - Ühenduskaablid ¦ 4-6 mm² | Ühenduskaabel, 4-6 mm², paigaldustoru / -kanal | Taaspaigaldamine | jm
21.361.61 | ELEKTER ¦ Kaabel (00-05, 48-49) ¦ 03 - Ühenduskaablid ¦ 10-16 mm² | Ühenduskaabel, 10-16 mm², paigaldustoru / -kanal | Lammutamine | jm
21.361.62 | ELEKTER ¦ Kaabel (00-05, 48-49) ¦ 03 - Ühenduskaablid ¦ 10-16 mm² | Ühenduskaabel, 10-16 mm², paigaldustoru / -kanal | Uuendamine | jm
21.361.63 | ELEKTER ¦ Kaabel (00-05, 48-49) ¦ 03 - Ühenduskaablid ¦ 10-16 mm² | Ühenduskaabel, 10-16 mm², paigaldustoru / -kanal | Demonteerimine | jm
21.361.64 | ELEKTER ¦ Kaabel (00-05, 48-49) ¦ 03 - Ühenduskaablid ¦ 10-16 mm² | Ühenduskaabel, 10-16 mm², paigaldustoru / -kanal | Taaspaigaldamine | jm
21.361.65 | ELEKTER ¦ Kaabel (00-05, 48-49) ¦ 04 - Paigalduskaablid ¦ <= 2,5 mm² | Paigalduskaabel, ≤ 2,5 mm², paigaldustoru / -kanal | Lammutamine | jm
21.361.66 | ELEKTER ¦ Kaabel (00-05, 48-49) ¦ 04 - Paigalduskaablid ¦ <= 2,5 mm² | Paigalduskaabel, ≤ 2,5 mm², paigaldustoru / -kanal | Uuendamine | jm
21.361.67 | ELEKTER ¦ Kaabel (00-05, 48-49) ¦ 04 - Paigalduskaablid ¦ <= 2,5 mm² | Paigalduskaabel, ≤ 2,5 mm², paigaldustoru / -kanal | Demonteerimine | jm
21.361.68 | ELEKTER ¦ Kaabel (00-05, 48-49) ¦ 04 - Paigalduskaablid ¦ <= 2,5 mm² | Paigalduskaabel, ≤ 2,5 mm², paigaldustoru / -kanal | Taaspaigaldamine | jm
21.361.69 | ELEKTER ¦ Kaabel (00-05, 48-49) ¦ 00 - Jõukaabel ¦ <= 2,5 mm² | Toitekaabel, ≤ 2,5 mm², pinnal | Uuendamine betoonil, tellisel, terasel | jm
21.361.70 | ELEKTER ¦ Kaabel (00-05, 48-49) ¦ 00 - Jõukaabel ¦ <= 2,5 mm² | Toitekaabel, ≤ 2,5 mm², pinnal | Taaspaigaldamine betoonil, tellisel, terasel | jm
21.361.71 | ELEKTER ¦ Kaabel (00-05, 48-49) ¦ 00 - Jõukaabel ¦ 4-6 mm² | Toitekaabel, 4-6 mm², pinnal | Uuendamine betoonil, tellisel, terasel | jm
21.361.72 | ELEKTER ¦ Kaabel (00-05, 48-49) ¦ 00 - Jõukaabel ¦ 4-6 mm² | Toitekaabel, 4-6 mm², pinnal | Taaspaigaldamine betoonil, tellisel, terasel | jm
21.361.73 | ELEKTER ¦ Kaabel (00-05, 48-49) ¦ 00 - Jõukaabel ¦ 10-16 mm² | Toitekaabel, 10-16 mm², pinnal | Uuendamine betoonil, tellisel, terasel | jm
21.361.74 | ELEKTER ¦ Kaabel (00-05, 48-49) ¦ 00 - Jõukaabel ¦ 10-16 mm² | Toitekaabel, 10-16 mm², pinnal | Taaspaigaldamine betoonil, tellisel, terasel | jm
21.361.75 | ELEKTER ¦ Kaabel (00-05, 48-49) ¦ 01 - Juhtimiskaabel ¦ ≤ 1,0 mm² ¦ ≤ 10 juhet | Juhtimiskaabel, ≤1,0 mm², ≤10 soont pinnal | Uuendamine betoonil, tellisel, terasel | jm
21.361.76 | ELEKTER ¦ Kaabel (00-05, 48-49) ¦ 01 - Juhtimiskaabel ¦ ≤ 1,0 mm² ¦ ≤ 10 juhet | Juhtimiskaabel, ≤1,0 mm², ≤10 soont pinnal | Taaspaigaldamine betoonil, tellisel, terasel | jm
21.361.77 | ELEKTER ¦ Kaabel (00-05, 48-49) ¦ 01 - Juhtimiskaabel ¦ ≤ 1,0 mm² ¦ 11-30 juhet | Juhtimiskaabel, ≤1,0 mm², 11-30 soont pinnal | Uuendamine betoonil, tellisel, terasel | jm
21.361.78 | ELEKTER ¦ Kaabel (00-05, 48-49) ¦ 01 - Juhtimiskaabel ¦ ≤ 1,0 mm² ¦ 11-30 juhet | Juhtimiskaabel, ≤1,0 mm², 11-30 soont pinnal | Taaspaigaldamine betoonil, tellisel, terasel | jm
21.361.79 | ELEKTER ¦ Kaabel (00-05, 48-49) ¦ 01 - Juhtimiskaabel ¦ 1,5 mm² ¦ ≤ 10 juhet | Juhtimiskaabel, 1,5 mm², ≤10 soont väline | Uuendamine betoonil, tellisel, terasel | jm
21.361.80 | ELEKTER ¦ Kaabel (00-05, 48-49) ¦ 01 - Juhtimiskaabel ¦ 1,5 mm² ¦ ≤ 10 juhet | Juhtimiskaabel, 1,5 mm², ≤10 soont väline | Taaspaigaldamine betoonil, tellisel, terasel | jm
21.361.81 | ELEKTER ¦ Kaabel (00-05, 48-49) ¦ 01 - Juhtimiskaabel ¦ 1,5 mm² ¦ 11-20 juhet | Juhtimiskaabel, 1,5 mm², 11-20 soont väline | Uuendamine betoonil, tellisel, terasel | jm
21.361.82 | ELEKTER ¦ Kaabel (00-05, 48-49) ¦ 01 - Juhtimiskaabel ¦ 1,5 mm² ¦ 11-20 juhet | Juhtimiskaabel, 1,5 mm², 11-20 soont väline | Taaspaigaldamine betoonil, tellisel, terasel | jm
21.361.83 | ELEKTER ¦ Kaabel (00-05, 48-49) ¦ 04 - Paigalduskaablid ¦ <= 2,5 mm² | Paigalduskaabel, ≤ 2,5 mm², kaabliredel / -renn | Lammutamine | jm
21.361.84 | ELEKTER ¦ Kaabel (00-05, 48-49) ¦ 04 - Paigalduskaablid ¦ <= 2,5 mm² | Paigalduskaabel, ≤ 2,5 mm², kaabliredel / -renn | Uuendamine | jm
21.361.85 | ELEKTER ¦ Kaabel (00-05, 48-49) ¦ 04 - Paigalduskaablid ¦ <= 2,5 mm² | Paigalduskaabel, ≤ 2,5 mm², kaabliredel / -renn | Demonteerimine | jm
21.361.86 | ELEKTER ¦ Kaabel (00-05, 48-49) ¦ 04 - Paigalduskaablid ¦ <= 2,5 mm² | Paigalduskaabel, ≤ 2,5 mm², kaabliredel / -renn | Taaspaigaldamine | jm
21.361.87 | ELEKTER ¦ Kaabel (00-05, 48-49) ¦ 04 - Paigalduskaablid ¦ <= 2,5 mm² | Paigalduskaabel, ≤2,5 mm², Ankursiin | Lammutamine | jm
21.361.88 | ELEKTER ¦ Kaabel (00-05, 48-49) ¦ 04 - Paigalduskaablid ¦ <= 2,5 mm² | Paigalduskaabel, ≤2,5 mm², Ankursiin | Uuendamine | jm
21.361.89 | ELEKTER ¦ Kaabel (00-05, 48-49) ¦ 04 - Paigalduskaablid ¦ <= 2,5 mm² | Paigalduskaabel, ≤2,5 mm², Ankursiin | Demonteerimine | jm
21.361.90 | ELEKTER ¦ Kaabel (00-05, 48-49) ¦ 04 - Paigalduskaablid ¦ <= 2,5 mm² | Paigalduskaabel, ≤2,5 mm², Ankursiin | Taaspaigaldamine | jm
21.361.91 | ELEKTER ¦ Kaabel (00-05, 48-49) ¦ 04 - Paigalduskaablid ¦ <= 2,5 mm² | Paigalduskaabel, ≤ 2,5 mm², kandetala | Lammutamine | jm
21.361.92 | ELEKTER ¦ Kaabel (00-05, 48-49) ¦ 04 - Paigalduskaablid ¦ <= 2,5 mm² | Paigalduskaabel, ≤ 2,5 mm², kandetala | Uuendamine | jm
21.361.93 | ELEKTER ¦ Kaabel (00-05, 48-49) ¦ 04 - Paigalduskaablid ¦ <= 2,5 mm² | Paigalduskaabel, ≤ 2,5 mm², kandetala | Demonteerimine | jm
21.361.94 | ELEKTER ¦ Kaabel (00-05, 48-49) ¦ 04 - Paigalduskaablid ¦ <= 2,5 mm² | Paigalduskaabel, ≤ 2,5 mm², kandetala | Taaspaigaldamine | jm
21.361.95 | ELEKTER ¦ Kaabel (00-05, 48-49) ¦ 04 - Paigalduskaablid ¦ 4-6 mm² | Paigalduskaabel, 4-6 mm², paigaldustoru / -kanal | Lammutamine | jm
21.361.96 | ELEKTER ¦ Kaabel (00-05, 48-49) ¦ 04 - Paigalduskaablid ¦ 4-6 mm² | Paigalduskaabel, 4-6 mm², paigaldustoru / -kanal | Uuendamine | jm
21.361.97 | ELEKTER ¦ Kaabel (00-05, 48-49) ¦ 04 - Paigalduskaablid ¦ 4-6 mm² | Paigalduskaabel, 4-6 mm², paigaldustoru / -kanal | Demonteerimine | jm
21.361.98 | ELEKTER ¦ Kaabel (00-05, 48-49) ¦ 04 - Paigalduskaablid ¦ 4-6 mm² | Paigalduskaabel, 4-6 mm², paigaldustoru / -kanal | Taaspaigaldamine | jm
21.361.99 | ELEKTER ¦ Kaabel (00-05, 48-49) ¦ 04 - Paigalduskaablid ¦ 4-6 mm² | Paigalduskaabel, 4-6 mm², pinnal | Lammutamine | jm
21.362.00 | ELEKTER ¦ Kaabel (00-05, 48-49) ¦ 04 - Paigalduskaablid ¦ 4-6 mm² | Paigalduskaabel, 4-6 mm², pinnal | Uuendamine puidul | jm
21.362.01 | ELEKTER ¦ Kaabel (00-05, 48-49) ¦ 04 - Paigalduskaablid ¦ 4-6 mm² | Paigalduskaabel, 4-6 mm², pinnal | Uuendamine betoonil, tellisel, terasel | jm
21.362.02 | ELEKTER ¦ Kaabel (00-05, 48-49) ¦ 04 - Paigalduskaablid ¦ 4-6 mm² | Paigalduskaabel, 4-6 mm², pinnal | Demonteerimine | jm
21.362.03 | ELEKTER ¦ Kaabel (00-05, 48-49) ¦ 04 - Paigalduskaablid ¦ 4-6 mm² | Paigalduskaabel, 4-6 mm², pinnal | Taaspaigaldamine puidul | jm
21.362.04 | ELEKTER ¦ Kaabel (00-05, 48-49) ¦ 04 - Paigalduskaablid ¦ 4-6 mm² | Paigalduskaabel, 4-6 mm², pinnal | Taaspaigaldamine betoonil, tellisel, terasel | jm
21.362.05 | ELEKTER ¦ Kaabel (00-05, 48-49) ¦ 04 - Paigalduskaablid ¦ 4-6 mm² | Paigalduskaabel, 4-6 mm², kaabliredel / -renn | Lammutamine | jm
21.362.06 | ELEKTER ¦ Kaabel (00-05, 48-49) ¦ 04 - Paigalduskaablid ¦ 4-6 mm² | Paigalduskaabel, 4-6 mm², kaabliredel / -renn | Uuendamine | jm
21.362.07 | ELEKTER ¦ Kaabel (00-05, 48-49) ¦ 04 - Paigalduskaablid ¦ 4-6 mm² | Paigalduskaabel, 4-6 mm², kaabliredel / -renn | Demonteerimine | jm
21.362.08 | ELEKTER ¦ Kaabel (00-05, 48-49) ¦ 04 - Paigalduskaablid ¦ 4-6 mm² | Paigalduskaabel, 4-6 mm², kaabliredel / -renn | Taaspaigaldamine | jm
21.362.09 | ELEKTER ¦ Kaabel (00-05, 48-49) ¦ 04 - Paigalduskaablid ¦ 4-6 mm² | Paigalduskaabel, 4-6 mm², ankursiin | Lammutamine | jm
21.362.10 | ELEKTER ¦ Kaabel (00-05, 48-49) ¦ 04 - Paigalduskaablid ¦ 4-6 mm² | Paigalduskaabel, 4-6 mm², ankursiin | Uuendamine | jm
21.362.11 | ELEKTER ¦ Kaabel (00-05, 48-49) ¦ 04 - Paigalduskaablid ¦ 4-6 mm² | Paigalduskaabel, 4-6 mm², ankursiin | Demonteerimine | jm
21.362.12 | ELEKTER ¦ Kaabel (00-05, 48-49) ¦ 04 - Paigalduskaablid ¦ 4-6 mm² | Paigalduskaabel, 4-6 mm², ankursiin | Taaspaigaldamine | jm
21.362.13 | ELEKTER ¦ Kaabel (00-05, 48-49) ¦ 04 - Paigalduskaablid ¦ 4-6 mm² | Paigalduskaabel, 4-6 mm², kandetala | Lammutamine | jm
21.362.14 | ELEKTER ¦ Kaabel (00-05, 48-49) ¦ 04 - Paigalduskaablid ¦ 4-6 mm² | Paigalduskaabel, 4-6 mm², kandetala | Uuendamine | jm
21.362.15 | ELEKTER ¦ Kaabel (00-05, 48-49) ¦ 04 - Paigalduskaablid ¦ 4-6 mm² | Paigalduskaabel, 4-6 mm², kandetala | Demonteerimine | jm
21.362.16 | ELEKTER ¦ Kaabel (00-05, 48-49) ¦ 04 - Paigalduskaablid ¦ 4-6 mm² | Paigalduskaabel, 4-6 mm², kandetala | Taaspaigaldamine | jm
21.362.17 | ELEKTER ¦ Kaabel (00-05, 48-49) ¦ 04 - Paigalduskaablid ¦ 10-16 mm² | Paigalduskaabel, 10-16 mm², paigaldustoru / -kanal | Lammutamine | jm
21.362.18 | ELEKTER ¦ Kaabel (00-05, 48-49) ¦ 04 - Paigalduskaablid ¦ 10-16 mm² | Paigalduskaabel, 10-16 mm², paigaldustoru / -kanal | Uuendamine | jm
21.362.19 | ELEKTER ¦ Kaabel (00-05, 48-49) ¦ 04 - Paigalduskaablid ¦ 10-16 mm² | Paigalduskaabel, 10-16 mm², paigaldustoru / -kanal | Demonteerimine | jm
21.362.20 | ELEKTER ¦ Kaabel (00-05, 48-49) ¦ 04 - Paigalduskaablid ¦ 10-16 mm² | Paigalduskaabel, 10-16 mm², paigaldustoru / -kanal | Taaspaigaldamine | jm
21.362.21 | ELEKTER ¦ Kaabel (00-05, 48-49) ¦ 04 - Paigalduskaablid ¦ 10-16 mm² | Paigalduskaabel, 10-16 mm², pinnal | Lammutamine | jm
21.362.22 | ELEKTER ¦ Kaabel (00-05, 48-49) ¦ 04 - Paigalduskaablid ¦ 10-16 mm² | Paigalduskaabel, 10-16 mm², pinnal | Uuendamine puidul | jm
21.362.23 | ELEKTER ¦ Kaabel (00-05, 48-49) ¦ 04 - Paigalduskaablid ¦ 10-16 mm² | Paigalduskaabel, 10-16 mm², pinnal | Uuendamine betoonil, tellisel, terasel | jm
21.362.24 | ELEKTER ¦ Kaabel (00-05, 48-49) ¦ 04 - Paigalduskaablid ¦ 10-16 mm² | Paigalduskaabel, 10-16 mm², pinnal | Demonteerimine | jm
21.362.25 | ELEKTER ¦ Kaabel (00-05, 48-49) ¦ 04 - Paigalduskaablid ¦ 10-16 mm² | Paigalduskaabel, 10-16 mm², pinnal | Taaspaigaldamine puidul | jm
21.362.26 | ELEKTER ¦ Kaabel (00-05, 48-49) ¦ 04 - Paigalduskaablid ¦ 10-16 mm² | Paigalduskaabel, 10-16 mm², pinnal | Taaspaigaldamine betoonil, tellisel, terasel | jm
21.362.27 | ELEKTER ¦ Kaabel (00-05, 48-49) ¦ 04 - Paigalduskaablid ¦ 10-16 mm² | Paigalduskaabel, 10-16 mm², kaabliredel / -renn | Lammutamine | jm
21.362.28 | ELEKTER ¦ Kaabel (00-05, 48-49) ¦ 04 - Paigalduskaablid ¦ 10-16 mm² | Paigalduskaabel, 10-16 mm², kaabliredel / -renn | Uuendamine | jm
21.362.29 | ELEKTER ¦ Kaabel (00-05, 48-49) ¦ 04 - Paigalduskaablid ¦ 10-16 mm² | Paigalduskaabel, 10-16 mm², kaabliredel / -renn | Demonteerimine | jm
21.362.30 | ELEKTER ¦ Kaabel (00-05, 48-49) ¦ 04 - Paigalduskaablid ¦ 10-16 mm² | Paigalduskaabel, 10-16 mm², kaabliredel / -renn | Taaspaigaldamine | jm
21.362.31 | ELEKTER ¦ Kaabel (00-05, 48-49) ¦ 04 - Paigalduskaablid ¦ 10-16 mm² | Paigalduskaabel, 10-16 mm², Ankursiin | Lammutamine | jm
21.362.32 | ELEKTER ¦ Kaabel (00-05, 48-49) ¦ 04 - Paigalduskaablid ¦ 10-16 mm² | Paigalduskaabel, 10-16 mm², Ankursiin | Uuendamine | jm
21.362.33 | ELEKTER ¦ Kaabel (00-05, 48-49) ¦ 04 - Paigalduskaablid ¦ 10-16 mm² | Paigalduskaabel, 10-16 mm², Ankursiin | Demonteerimine | jm
21.362.34 | ELEKTER ¦ Kaabel (00-05, 48-49) ¦ 04 - Paigalduskaablid ¦ 10-16 mm² | Paigalduskaabel, 10-16 mm², Ankursiin | Taaspaigaldamine | jm
21.362.35 | ELEKTER ¦ Kaabel (00-05, 48-49) ¦ 04 - Paigalduskaablid ¦ 10-16 mm² | Paigalduskaabel, 10-16 mm², kandetala | Lammutamine | jm
21.362.36 | ELEKTER ¦ Kaabel (00-05, 48-49) ¦ 04 - Paigalduskaablid ¦ 10-16 mm² | Paigalduskaabel, 10-16 mm², kandetala | Uuendamine | jm
21.362.37 | ELEKTER ¦ Kaabel (00-05, 48-49) ¦ 04 - Paigalduskaablid ¦ 10-16 mm² | Paigalduskaabel, 10-16 mm², kandetala | Demonteerimine | jm
21.362.38 | ELEKTER ¦ Kaabel (00-05, 48-49) ¦ 04 - Paigalduskaablid ¦ 10-16 mm² | Paigalduskaabel, 10-16 mm², kandetala | Taaspaigaldamine | jm
21.362.39 | ELEKTER ¦ Kaabel (00-05, 48-49) ¦ 05 - Paind-/kummikaablid ¦ <= 2,5 mm² | Paindkaabel, ≤2,5 mm², paigaldustoru / -kanal | Lammutamine | jm
21.362.40 | ELEKTER ¦ Kaabel (00-05, 48-49) ¦ 05 - Paind-/kummikaablid ¦ <= 2,5 mm² | Paindkaabel, ≤2,5 mm², paigaldustoru / -kanal | Uuendamine | jm
21.362.41 | ELEKTER ¦ Kaabel (00-05, 48-49) ¦ 05 - Paind-/kummikaablid ¦ <= 2,5 mm² | Paindkaabel, ≤2,5 mm², paigaldustoru / -kanal | Demonteerimine | jm
21.362.42 | ELEKTER ¦ Kaabel (00-05, 48-49) ¦ 05 - Paind-/kummikaablid ¦ <= 2,5 mm² | Paindkaabel, ≤2,5 mm², paigaldustoru / -kanal | Taaspaigaldamine | jm
21.362.43 | ELEKTER ¦ Kaabel (00-05, 48-49) ¦ 05 - Paind-/kummikaablid ¦ <= 2,5 mm² | Paindkaabel, ≤2,5 mm², pinnal | Lammutamine | jm
21.362.44 | ELEKTER ¦ Kaabel (00-05, 48-49) ¦ 05 - Paind-/kummikaablid ¦ <= 2,5 mm² | Paindkaabel, ≤2,5 mm², pinnal | Uuendamine puidul | jm
21.362.45 | ELEKTER ¦ Kaabel (00-05, 48-49) ¦ 05 - Paind-/kummikaablid ¦ <= 2,5 mm² | Paindkaabel, ≤2,5 mm², pinnal | Uuendamine betoonil, tellisel, terasel | jm
21.362.46 | ELEKTER ¦ Kaabel (00-05, 48-49) ¦ 05 - Paind-/kummikaablid ¦ <= 2,5 mm² | Paindkaabel, ≤2,5 mm², pinnal | Demonteerimine | jm
21.362.47 | ELEKTER ¦ Kaabel (00-05, 48-49) ¦ 05 - Paind-/kummikaablid ¦ <= 2,5 mm² | Paindkaabel, ≤2,5 mm², pinnal | Taaspaigaldamine puidul | jm
21.362.48 | ELEKTER ¦ Kaabel (00-05, 48-49) ¦ 05 - Paind-/kummikaablid ¦ <= 2,5 mm² | Paindkaabel, ≤2,5 mm², pinnal | Taaspaigaldamine betoonil, tellisel, terasel | jm
21.362.49 | ELEKTER ¦ Kaabel (00-05, 48-49) ¦ 05 - Paind-/kummikaablid ¦ <= 2,5 mm² | Paindkaabel, ≤2,5 mm², kaabliredel / -renn | Lammutamine | jm
21.362.50 | ELEKTER ¦ Kaabel (00-05, 48-49) ¦ 05 - Paind-/kummikaablid ¦ <= 2,5 mm² | Paindkaabel, ≤2,5 mm², kaabliredel / -renn | Uuendamine | jm
21.362.51 | ELEKTER ¦ Kaabel (00-05, 48-49) ¦ 05 - Paind-/kummikaablid ¦ <= 2,5 mm² | Paindkaabel, ≤2,5 mm², kaabliredel / -renn | Demonteerimine | jm
21.362.52 | ELEKTER ¦ Kaabel (00-05, 48-49) ¦ 05 - Paind-/kummikaablid ¦ <= 2,5 mm² | Paindkaabel, ≤2,5 mm², kaabliredel / -renn | Taaspaigaldamine | jm
21.362.53 | ELEKTER ¦ Kaabel (00-05, 48-49) ¦ 05 - Paind-/kummikaablid ¦ <= 2,5 mm² | Paindkaabel, ≤2,5 mm², Ankursiin | Lammutamine | jm
21.362.54 | ELEKTER ¦ Kaabel (00-05, 48-49) ¦ 05 - Paind-/kummikaablid ¦ <= 2,5 mm² | Paindkaabel, ≤2,5 mm², Ankursiin | Uuendamine | jm
21.362.55 | ELEKTER ¦ Kaabel (00-05, 48-49) ¦ 05 - Paind-/kummikaablid ¦ <= 2,5 mm² | Paindkaabel, ≤2,5 mm², Ankursiin | Demonteerimine | jm
21.362.56 | ELEKTER ¦ Kaabel (00-05, 48-49) ¦ 05 - Paind-/kummikaablid ¦ <= 2,5 mm² | Paindkaabel, ≤2,5 mm², Ankursiin | Taaspaigaldamine | jm
21.362.57 | ELEKTER ¦ Kaabel (00-05, 48-49) ¦ 05 - Paind-/kummikaablid ¦ <= 2,5 mm² | Paindkaabel, ≤2,5 mm², kandetala | Lammutamine | jm
21.362.58 | ELEKTER ¦ Kaabel (00-05, 48-49) ¦ 05 - Paind-/kummikaablid ¦ <= 2,5 mm² | Paindkaabel, ≤2,5 mm², kandetala | Uuendamine | jm
21.362.59 | ELEKTER ¦ Kaabel (00-05, 48-49) ¦ 05 - Paind-/kummikaablid ¦ <= 2,5 mm² | Paindkaabel, ≤2,5 mm², kandetala | Demonteerimine | jm
21.362.60 | ELEKTER ¦ Kaabel (00-05, 48-49) ¦ 05 - Paind-/kummikaablid ¦ <= 2,5 mm² | Paindkaabel, ≤2,5 mm², kandetala | Taaspaigaldamine | jm
21.362.61 | ELEKTER ¦ Kaabel (00-05, 48-49) ¦ 05 - Paind-/kummikaablid ¦ 4-6 mm² | Paindkaabel, 4-6 mm², paigaldustoru / -kanal | Lammutamine | jm
21.362.62 | ELEKTER ¦ Kaabel (00-05, 48-49) ¦ 05 - Paind-/kummikaablid ¦ 4-6 mm² | Paindkaabel, 4-6 mm², paigaldustoru / -kanal | Uuendamine | jm
21.362.63 | ELEKTER ¦ Kaabel (00-05, 48-49) ¦ 05 - Paind-/kummikaablid ¦ 4-6 mm² | Paindkaabel, 4-6 mm², paigaldustoru / -kanal | Demonteerimine | jm
21.362.64 | ELEKTER ¦ Kaabel (00-05, 48-49) ¦ 05 - Paind-/kummikaablid ¦ 4-6 mm² | Paindkaabel, 4-6 mm², paigaldustoru / -kanal | Taaspaigaldamine | jm
21.362.65 | ELEKTER ¦ Kaabel (00-05, 48-49) ¦ 05 - Paind-/kummikaablid ¦ 4-6 mm² | Paindkaabel, 4-6 mm², pinnal | Lammutamine | jm
21.362.66 | ELEKTER ¦ Kaabel (00-05, 48-49) ¦ 05 - Paind-/kummikaablid ¦ 4-6 mm² | Paindkaabel, 4-6 mm², pinnal | Uuendamine puidul | jm
21.362.67 | ELEKTER ¦ Kaabel (00-05, 48-49) ¦ 05 - Paind-/kummikaablid ¦ 4-6 mm² | Paindkaabel, 4-6 mm², pinnal | Uuendamine betoonil, tellisel, terasel | jm
21.362.68 | ELEKTER ¦ Kaabel (00-05, 48-49) ¦ 05 - Paind-/kummikaablid ¦ 4-6 mm² | Paindkaabel, 4-6 mm², pinnal | Demonteerimine | jm
21.362.69 | ELEKTER ¦ Kaabel (00-05, 48-49) ¦ 05 - Paind-/kummikaablid ¦ 4-6 mm² | Paindkaabel, 4-6 mm², pinnal | Taaspaigaldamine puidul | jm
21.362.70 | ELEKTER ¦ Kaabel (00-05, 48-49) ¦ 05 - Paind-/kummikaablid ¦ 4-6 mm² | Paindkaabel, 4-6 mm², pinnal | Taaspaigaldamine betoonil, tellisel, terasel | jm
21.362.71 | ELEKTER ¦ Kaabel (00-05, 48-49) ¦ 05 - Paind-/kummikaablid ¦ 4-6 mm² | Paindkaabel, 4-6 mm², kaabliredel / -renn | Lammutamine | jm
21.362.72 | ELEKTER ¦ Kaabel (00-05, 48-49) ¦ 05 - Paind-/kummikaablid ¦ 4-6 mm² | Paindkaabel, 4-6 mm², kaabliredel / -renn | Uuendamine | jm
21.362.73 | ELEKTER ¦ Kaabel (00-05, 48-49) ¦ 05 - Paind-/kummikaablid ¦ 4-6 mm² | Paindkaabel, 4-6 mm², kaabliredel / -renn | Demonteerimine | jm
21.362.74 | ELEKTER ¦ Kaabel (00-05, 48-49) ¦ 05 - Paind-/kummikaablid ¦ 4-6 mm² | Paindkaabel, 4-6 mm², kaabliredel / -renn | Taaspaigaldamine | jm
21.362.75 | ELEKTER ¦ Kaabel (00-05, 48-49) ¦ 05 - Paind-/kummikaablid ¦ 4-6 mm² | Paindkaabel, 4-6 mm², Ankursiin | Lammutamine | jm
21.362.76 | ELEKTER ¦ Kaabel (00-05, 48-49) ¦ 05 - Paind-/kummikaablid ¦ 4-6 mm² | Paindkaabel, 4-6 mm², Ankursiin | Uuendamine | jm
21.362.77 | ELEKTER ¦ Kaabel (00-05, 48-49) ¦ 05 - Paind-/kummikaablid ¦ 4-6 mm² | Paindkaabel, 4-6 mm², Ankursiin | Demonteerimine | jm
21.362.78 | ELEKTER ¦ Kaabel (00-05, 48-49) ¦ 05 - Paind-/kummikaablid ¦ 4-6 mm² | Paindkaabel, 4-6 mm², Ankursiin | Taaspaigaldamine | jm
21.362.79 | ELEKTER ¦ Kaabel (00-05, 48-49) ¦ 05 - Paind-/kummikaablid ¦ 4-6 mm² | Paindkaabel, 4-6 mm², kandetala | Lammutamine | jm
21.362.80 | ELEKTER ¦ Kaabel (00-05, 48-49) ¦ 05 - Paind-/kummikaablid ¦ 4-6 mm² | Paindkaabel, 4-6 mm², kandetala | Uuendamine | jm
21.362.81 | ELEKTER ¦ Kaabel (00-05, 48-49) ¦ 05 - Paind-/kummikaablid ¦ 4-6 mm² | Paindkaabel, 4-6 mm², kandetala | Demonteerimine | jm
21.362.82 | ELEKTER ¦ Kaabel (00-05, 48-49) ¦ 05 - Paind-/kummikaablid ¦ 4-6 mm² | Paindkaabel, 4-6 mm², kandetala | Taaspaigaldamine | jm
21.362.85 | ELEKTER ¦ Kaabel (00-05, 48-49) ¦ 05 - Paind-/kummikaablid ¦ 10-16 mm² | Paindkaabel, 10-16 mm², paigaldustoru / -kanal | Lammutamine | jm
21.362.86 | ELEKTER ¦ Kaabel (00-05, 48-49) ¦ 05 - Paind-/kummikaablid ¦ 10-16 mm² | Paindkaabel, 10-16 mm², paigaldustoru / -kanal | Uuendamine | jm
21.362.87 | ELEKTER ¦ Kaabel (00-05, 48-49) ¦ 05 - Paind-/kummikaablid ¦ 10-16 mm² | Paindkaabel, 10-16 mm², paigaldustoru / -kanal | Demonteerimine | jm
21.362.88 | ELEKTER ¦ Kaabel (00-05, 48-49) ¦ 05 - Paind-/kummikaablid ¦ 10-16 mm² | Paindkaabel, 10-16 mm², paigaldustoru / -kanal | Taaspaigaldamine | jm
21.362.89 | ELEKTER ¦ Kaabel (00-05, 48-49) ¦ 05 - Paind-/kummikaablid ¦ 10-16 mm² | Paindkaabel, 10-16 mm², pinnal | Lammutamine | jm
21.362.90 | ELEKTER ¦ Kaabel (00-05, 48-49) ¦ 05 - Paind-/kummikaablid ¦ 10-16 mm² | Paindkaabel, 10-16 mm², pinnal | Uuendamine puidul | jm
21.362.91 | ELEKTER ¦ Kaabel (00-05, 48-49) ¦ 05 - Paind-/kummikaablid ¦ 10-16 mm² | Paindkaabel, 10-16 mm², pinnal | Uuendamine betoonil, tellisel, terasel | jm
21.362.92 | ELEKTER ¦ Kaabel (00-05, 48-49) ¦ 05 - Paind-/kummikaablid ¦ 10-16 mm² | Paindkaabel, 10-16 mm², pinnal | Demonteerimine | jm
21.362.93 | ELEKTER ¦ Kaabel (00-05, 48-49) ¦ 05 - Paind-/kummikaablid ¦ 10-16 mm² | Paindkaabel, 10-16 mm², pinnal | Taaspaigaldamine puidul | jm
21.362.94 | ELEKTER ¦ Kaabel (00-05, 48-49) ¦ 05 - Paind-/kummikaablid ¦ 10-16 mm² | Paindkaabel, 10-16 mm², pinnal | Taaspaigaldamine betoonil, tellisel, terasel | jm
21.362.95 | ELEKTER ¦ Kaabel (00-05, 48-49) ¦ 05 - Paind-/kummikaablid ¦ 10-16 mm² | Paindkaabel, 10-16 mm², kaabliredel / -renn | Lammutamine | jm
21.362.96 | ELEKTER ¦ Kaabel (00-05, 48-49) ¦ 05 - Paind-/kummikaablid ¦ 10-16 mm² | Paindkaabel, 10-16 mm², kaabliredel / -renn | Uuendamine | jm
21.362.97 | ELEKTER ¦ Kaabel (00-05, 48-49) ¦ 05 - Paind-/kummikaablid ¦ 10-16 mm² | Paindkaabel, 10-16 mm², kaabliredel / -renn | Demonteerimine | jm
21.362.98 | ELEKTER ¦ Kaabel (00-05, 48-49) ¦ 05 - Paind-/kummikaablid ¦ 10-16 mm² | Paindkaabel, 10-16 mm², kaabliredel / -renn | Taaspaigaldamine | jm
21.362.99 | ELEKTER ¦ Kaabel (00-05, 48-49) ¦ 05 - Paind-/kummikaablid ¦ 10-16 mm² | Paindkaabel, 10-16 mm², Ankursiin | Lammutamine | jm
21.363.00 | ELEKTER ¦ Kaabel (00-05, 48-49) ¦ 05 - Paind-/kummikaablid ¦ 10-16 mm² | Paindkaabel, 10-16 mm², Ankursiin | Uuendamine | jm
21.363.01 | ELEKTER ¦ Kaabel (00-05, 48-49) ¦ 05 - Paind-/kummikaablid ¦ 10-16 mm² | Paindkaabel, 10-16 mm², Ankursiin | Demonteerimine | jm
21.363.02 | ELEKTER ¦ Kaabel (00-05, 48-49) ¦ 05 - Paind-/kummikaablid ¦ 10-16 mm² | Paindkaabel, 10-16 mm², Ankursiin | Taaspaigaldamine | jm
21.363.03 | ELEKTER ¦ Kaabel (00-05, 48-49) ¦ 05 - Paind-/kummikaablid ¦ 10-16 mm² | Paindkaabel, 10-16 mm², kandetala | Lammutamine | jm
21.363.04 | ELEKTER ¦ Kaabel (00-05, 48-49) ¦ 05 - Paind-/kummikaablid ¦ 10-16 mm² | Paindkaabel, 10-16 mm², kandetala | Uuendamine | jm
21.363.05 | ELEKTER ¦ Kaabel (00-05, 48-49) ¦ 05 - Paind-/kummikaablid ¦ 10-16 mm² | Paindkaabel, 10-16 mm², kandetala | Demonteerimine | jm
21.363.06 | ELEKTER ¦ Kaabel (00-05, 48-49) ¦ 05 - Paind-/kummikaablid ¦ 10-16 mm² | Paindkaabel, 10-16 mm², kandetala | Taaspaigaldamine | jm
21.363.07 | ELEKTER ¦ Kaabel (00-05, 48-49) ¦ 48 - Tele-/nõrkvoolukaablid ¦ ≤ 7 mm | Sidekaabel, ≤7 mm, paigaldustoru / -kanal | Lammutamine | jm
21.363.08 | ELEKTER ¦ Kaabel (00-05, 48-49) ¦ 48 - Tele-/nõrkvoolukaablid ¦ ≤ 7 mm | Sidekaabel, ≤7 mm, paigaldustoru / -kanal | Uuendamine | jm
21.363.09 | ELEKTER ¦ Kaabel (00-05, 48-49) ¦ 48 - Tele-/nõrkvoolukaablid ¦ ≤ 7 mm | Sidekaabel, ≤7 mm, paigaldustoru / -kanal | Demonteerimine | jm
21.363.10 | ELEKTER ¦ Kaabel (00-05, 48-49) ¦ 48 - Tele-/nõrkvoolukaablid ¦ ≤ 7 mm | Sidekaabel, ≤7 mm, paigaldustoru / -kanal | Taaspaigaldamine | jm
21.363.11 | ELEKTER ¦ Kaabel (00-05, 48-49) ¦ 48 - Tele-/nõrkvoolukaablid ¦ ≤ 7 mm | Sidekaabel, ≤7 mm, kaabliredel / -renn | Lammutamine | jm
21.363.12 | ELEKTER ¦ Kaabel (00-05, 48-49) ¦ 48 - Tele-/nõrkvoolukaablid ¦ ≤ 7 mm | Sidekaabel, ≤7 mm, kaabliredel / -renn | Uuendamine | jm
21.363.13 | ELEKTER ¦ Kaabel (00-05, 48-49) ¦ 48 - Tele-/nõrkvoolukaablid ¦ ≤ 7 mm | Sidekaabel, ≤7 mm, kaabliredel / -renn | Demonteerimine | jm
21.363.14 | ELEKTER ¦ Kaabel (00-05, 48-49) ¦ 48 - Tele-/nõrkvoolukaablid ¦ ≤ 7 mm | Sidekaabel, ≤7 mm, kaabliredel / -renn | Taaspaigaldamine | jm
21.363.15 | ELEKTER ¦ Kaabel (00-05, 48-49) ¦ 48 - Tele-/nõrkvoolukaablid ¦ 8-10 mm | Sidekaabel, 8-10 mm, paigaldustoru / -kanal | Lammutamine | jm
21.363.16 | ELEKTER ¦ Kaabel (00-05, 48-49) ¦ 48 - Tele-/nõrkvoolukaablid ¦ 8-10 mm | Sidekaabel, 8-10 mm, paigaldustoru / -kanal | Uuendamine | jm
21.363.17 | ELEKTER ¦ Kaabel (00-05, 48-49) ¦ 48 - Tele-/nõrkvoolukaablid ¦ 8-10 mm | Sidekaabel, 8-10 mm, paigaldustoru / -kanal | Demonteerimine | jm
21.363.18 | ELEKTER ¦ Kaabel (00-05, 48-49) ¦ 48 - Tele-/nõrkvoolukaablid ¦ 8-10 mm | Sidekaabel, 8-10 mm, paigaldustoru / -kanal | Taaspaigaldamine | jm
21.363.19 | ELEKTER ¦ Kaabel (00-05, 48-49) ¦ 48 - Tele-/nõrkvoolukaablid ¦ 8-10 mm | Sidekaabel, 8-10 mm, pinnal | Lammutamine | jm
21.363.20 | ELEKTER ¦ Kaabel (00-05, 48-49) ¦ 48 - Tele-/nõrkvoolukaablid ¦ 8-10 mm | Sidekaabel, 8-10 mm, pinnal | Uuendamine | jm
21.363.21 | ELEKTER ¦ Kaabel (00-05, 48-49) ¦ 48 - Tele-/nõrkvoolukaablid ¦ 8-10 mm | Sidekaabel, 8-10 mm, pinnal | Demonteerimine | jm
21.363.22 | ELEKTER ¦ Kaabel (00-05, 48-49) ¦ 48 - Tele-/nõrkvoolukaablid ¦ 8-10 mm | Sidekaabel, 8-10 mm, pinnal | Taaspaigaldamine | jm
21.363.23 | ELEKTER ¦ Kaabel (00-05, 48-49) ¦ 48 - Tele-/nõrkvoolukaablid ¦ 8-10 mm | Sidekaabel, 8-10 mm, kaabliredel / -renn | Lammutamine | jm
21.363.24 | ELEKTER ¦ Kaabel (00-05, 48-49) ¦ 48 - Tele-/nõrkvoolukaablid ¦ 8-10 mm | Sidekaabel, 8-10 mm, kaabliredel / -renn | Uuendamine | jm
21.363.25 | ELEKTER ¦ Kaabel (00-05, 48-49) ¦ 48 - Tele-/nõrkvoolukaablid ¦ 8-10 mm | Sidekaabel, 8-10 mm, kaabliredel / -renn | Demonteerimine | jm
21.363.26 | ELEKTER ¦ Kaabel (00-05, 48-49) ¦ 48 - Tele-/nõrkvoolukaablid ¦ 8-10 mm | Sidekaabel, 8-10 mm, kaabliredel / -renn | Taaspaigaldamine | jm
21.363.27 | ELEKTER ¦ Kaabel (00-05, 48-49) ¦ 48 - Tele-/nõrkvoolukaablid ¦ 11-13 mm | Sidekaabel, 11-13 mm, paigaldustoru / -kanal | Lammutamine | jm
21.363.28 | ELEKTER ¦ Kaabel (00-05, 48-49) ¦ 48 - Tele-/nõrkvoolukaablid ¦ 11-13 mm | Sidekaabel, 11-13 mm, paigaldustoru / -kanal | Uuendamine | jm
21.363.29 | ELEKTER ¦ Kaabel (00-05, 48-49) ¦ 48 - Tele-/nõrkvoolukaablid ¦ 11-13 mm | Sidekaabel, 11-13 mm, paigaldustoru / -kanal | Demonteerimine | jm
21.363.30 | ELEKTER ¦ Kaabel (00-05, 48-49) ¦ 48 - Tele-/nõrkvoolukaablid ¦ 11-13 mm | Sidekaabel, 11-13 mm, paigaldustoru / -kanal | Taaspaigaldamine | jm
21.363.31 | ELEKTER ¦ Kaabel (00-05, 48-49) ¦ 48 - Tele-/nõrkvoolukaablid ¦ 11-13 mm | Sidekaabel, 11-13 mm, pinnal | Lammutamine | jm
21.363.32 | ELEKTER ¦ Kaabel (00-05, 48-49) ¦ 48 - Tele-/nõrkvoolukaablid ¦ 11-13 mm | Sidekaabel, 11-13 mm, pinnal | Uuendamine | jm
21.363.33 | ELEKTER ¦ Kaabel (00-05, 48-49) ¦ 48 - Tele-/nõrkvoolukaablid ¦ 11-13 mm | Sidekaabel, 11-13 mm, pinnal | Demonteerimine | jm
21.363.34 | ELEKTER ¦ Kaabel (00-05, 48-49) ¦ 48 - Tele-/nõrkvoolukaablid ¦ 11-13 mm | Sidekaabel, 11-13 mm, pinnal | Taaspaigaldamine | jm
21.363.35 | ELEKTER ¦ Kaabel (00-05, 48-49) ¦ 48 - Tele-/nõrkvoolukaablid ¦ 11-13 mm | Sidekaabel, 11-13 mm, kaabliredel / -renn | Lammutamine | jm
21.363.36 | ELEKTER ¦ Kaabel (00-05, 48-49) ¦ 48 - Tele-/nõrkvoolukaablid ¦ 11-13 mm | Sidekaabel, 11-13 mm, kaabliredel / -renn | Uuendamine | jm
21.363.37 | ELEKTER ¦ Kaabel (00-05, 48-49) ¦ 48 - Tele-/nõrkvoolukaablid ¦ 11-13 mm | Sidekaabel, 11-13 mm, kaabliredel / -renn | Demonteerimine | jm
21.363.38 | ELEKTER ¦ Kaabel (00-05, 48-49) ¦ 48 - Tele-/nõrkvoolukaablid ¦ 11-13 mm | Sidekaabel, 11-13 mm, kaabliredel / -renn | Taaspaigaldamine | jm
21.363.39 | ELEKTER ¦ Kaabel (00-05, 48-49) ¦ 48 - Tele-/nõrkvoolukaablid ¦ 14-16 mm | Sidekaabel, 14-16 mm, paigaldustoru / -kanal | Lammutamine | jm
21.363.40 | ELEKTER ¦ Kaabel (00-05, 48-49) ¦ 48 - Tele-/nõrkvoolukaablid ¦ 14-16 mm | Sidekaabel, 14-16 mm, paigaldustoru / -kanal | Uuendamine | jm
21.363.41 | ELEKTER ¦ Kaabel (00-05, 48-49) ¦ 48 - Tele-/nõrkvoolukaablid ¦ 14-16 mm | Sidekaabel, 14-16 mm, paigaldustoru / -kanal | Demonteerimine | jm
21.363.42 | ELEKTER ¦ Kaabel (00-05, 48-49) ¦ 48 - Tele-/nõrkvoolukaablid ¦ 14-16 mm | Sidekaabel, 14-16 mm, paigaldustoru / -kanal | Taaspaigaldamine | jm
21.363.43 | ELEKTER ¦ Kaabel (00-05, 48-49) ¦ 48 - Tele-/nõrkvoolukaablid ¦ 14-16 mm | Sidekaabel, 14-16 mm, pinnal | Lammutamine | jm
21.363.44 | ELEKTER ¦ Kaabel (00-05, 48-49) ¦ 48 - Tele-/nõrkvoolukaablid ¦ 14-16 mm | Sidekaabel, 14-16 mm, pinnal | Uuendamine | jm
21.363.45 | ELEKTER ¦ Kaabel (00-05, 48-49) ¦ 48 - Tele-/nõrkvoolukaablid ¦ 14-16 mm | Sidekaabel, 14-16 mm, pinnal | Demonteerimine | jm
21.363.46 | ELEKTER ¦ Kaabel (00-05, 48-49) ¦ 48 - Tele-/nõrkvoolukaablid ¦ 14-16 mm | Sidekaabel, 14-16 mm, pinnal | Taaspaigaldamine | jm
21.363.47 | ELEKTER ¦ Kaabel (00-05, 48-49) ¦ 48 - Tele-/nõrkvoolukaablid ¦ 14-16 mm | Sidekaabel, 14-16 mm, kaabliredel / -renn | Lammutamine | jm
21.363.48 | ELEKTER ¦ Kaabel (00-05, 48-49) ¦ 48 - Tele-/nõrkvoolukaablid ¦ 14-16 mm | Sidekaabel, 14-16 mm, kaabliredel / -renn | Uuendamine | jm
21.363.49 | ELEKTER ¦ Kaabel (00-05, 48-49) ¦ 48 - Tele-/nõrkvoolukaablid ¦ 14-16 mm | Sidekaabel, 14-16 mm, kaabliredel / -renn | Demonteerimine | jm
21.363.50 | ELEKTER ¦ Kaabel (00-05, 48-49) ¦ 48 - Tele-/nõrkvoolukaablid ¦ 14-16 mm | Sidekaabel, 14-16 mm, kaabliredel / -renn | Taaspaigaldamine | jm
21.363.51 | ELEKTER ¦ Kaabel (00-05, 48-49) ¦ 48 - Tele-/nõrkvoolukaablid ¦ 17-20 mm | Sidekaabel, 17-20 mm, paigaldustoru / -kanal | Lammutamine | jm
21.363.52 | ELEKTER ¦ Kaabel (00-05, 48-49) ¦ 48 - Tele-/nõrkvoolukaablid ¦ 17-20 mm | Sidekaabel, 17-20 mm, paigaldustoru / -kanal | Uuendamine | jm
21.363.53 | ELEKTER ¦ Kaabel (00-05, 48-49) ¦ 48 - Tele-/nõrkvoolukaablid ¦ 17-20 mm | Sidekaabel, 17-20 mm, paigaldustoru / -kanal | Demonteerimine | jm
21.363.54 | ELEKTER ¦ Kaabel (00-05, 48-49) ¦ 48 - Tele-/nõrkvoolukaablid ¦ 17-20 mm | Sidekaabel, 17-20 mm, paigaldustoru / -kanal | Taaspaigaldamine | jm
21.363.55 | ELEKTER ¦ Kaabel (00-05, 48-49) ¦ 48 - Tele-/nõrkvoolukaablid ¦ 17-20 mm | Sidekaabel, 17-20 mm, pinnal | Lammutamine | jm
21.363.56 | ELEKTER ¦ Kaabel (00-05, 48-49) ¦ 48 - Tele-/nõrkvoolukaablid ¦ 17-20 mm | Sidekaabel, 17-20 mm, pinnal | Uuendamine | jm
21.363.57 | ELEKTER ¦ Kaabel (00-05, 48-49) ¦ 48 - Tele-/nõrkvoolukaablid ¦ 17-20 mm | Sidekaabel, 17-20 mm, pinnal | Demonteerimine | jm
21.363.58 | ELEKTER ¦ Kaabel (00-05, 48-49) ¦ 48 - Tele-/nõrkvoolukaablid ¦ 17-20 mm | Sidekaabel, 17-20 mm, pinnal | Taaspaigaldamine | jm
21.363.59 | ELEKTER ¦ Kaabel (00-05, 48-49) ¦ 48 - Tele-/nõrkvoolukaablid ¦ 17-20 mm | Sidekaabel, 17-20 mm, kaabliredel / -renn | Lammutamine | jm
21.363.60 | ELEKTER ¦ Kaabel (00-05, 48-49) ¦ 48 - Tele-/nõrkvoolukaablid ¦ 17-20 mm | Sidekaabel, 17-20 mm, kaabliredel / -renn | Uuendamine | jm
21.363.61 | ELEKTER ¦ Kaabel (00-05, 48-49) ¦ 48 - Tele-/nõrkvoolukaablid ¦ 17-20 mm | Sidekaabel, 17-20 mm, kaabliredel / -renn | Demonteerimine | jm
21.363.62 | ELEKTER ¦ Kaabel (00-05, 48-49) ¦ 48 - Tele-/nõrkvoolukaablid ¦ 17-20 mm | Sidekaabel, 17-20 mm, kaabliredel / -renn | Taaspaigaldamine | jm
21.363.63 | ELEKTER ¦ Kaabel (00-05, 48-49) ¦ 49 - Andmesid-/signaali-/optilised kaablid ¦ ≤ 7 mm | Andmeside-, signaali- ja optiline kaabel, ≤7 mm, paigaldustoru / -kanal | Lammutamine | jm
21.363.64 | ELEKTER ¦ Kaabel (00-05, 48-49) ¦ 49 - Andmesid-/signaali-/optilised kaablid ¦ ≤ 7 mm | Andmeside-, signaali- ja optiline kaabel, ≤7 mm, paigaldustoru / -kanal | Uuendamine | jm
21.363.65 | ELEKTER ¦ Kaabel (00-05, 48-49) ¦ 49 - Andmesid-/signaali-/optilised kaablid ¦ ≤ 7 mm | Andmeside-, signaali- ja optiline kaabel, ≤7 mm, paigaldustoru / -kanal | Demonteerimine | jm
21.363.66 | ELEKTER ¦ Kaabel (00-05, 48-49) ¦ 49 - Andmesid-/signaali-/optilised kaablid ¦ ≤ 7 mm | Andmeside-, signaali- ja optiline kaabel, ≤7 mm, paigaldustoru / -kanal | Taaspaigaldamine | jm
21.363.67 | ELEKTER ¦ Kaabel (00-05, 48-49) ¦ 49 - Andmesid-/signaali-/optilised kaablid ¦ ≤ 7 mm | Andmeside-, signaali- ja optiline kaabel, ≤7 mm, kaabliredel / -renn | Lammutamine | jm
21.363.68 | ELEKTER ¦ Kaabel (00-05, 48-49) ¦ 49 - Andmesid-/signaali-/optilised kaablid ¦ ≤ 7 mm | Andmeside-, signaali- ja optiline kaabel, ≤7 mm, kaabliredel / -renn | Uuendamine | jm
21.363.69 | ELEKTER ¦ Kaabel (00-05, 48-49) ¦ 49 - Andmesid-/signaali-/optilised kaablid ¦ ≤ 7 mm | Andmeside-, signaali- ja optiline kaabel, ≤7 mm, kaabliredel / -renn | Demonteerimine | jm
21.363.70 | ELEKTER ¦ Kaabel (00-05, 48-49) ¦ 49 - Andmesid-/signaali-/optilised kaablid ¦ ≤ 7 mm | Andmeside-, signaali- ja optiline kaabel, ≤7 mm, kaabliredel / -renn | Taaspaigaldamine | jm
21.363.71 | ELEKTER ¦ Kaabel (00-05, 48-49) ¦ 49 - Andmesid-/signaali-/optilised kaablid ¦ 8-10 mm | Andmeside-, signaali- ja optiline kaabel, 8-10 mm, paigaldustoru / -kanal | Lammutamine | jm
21.363.72 | ELEKTER ¦ Kaabel (00-05, 48-49) ¦ 49 - Andmesid-/signaali-/optilised kaablid ¦ 8-10 mm | Andmeside-, signaali- ja optiline kaabel, 8-10 mm, paigaldustoru / -kanal | Uuendamine | jm
21.363.73 | ELEKTER ¦ Kaabel (00-05, 48-49) ¦ 49 - Andmesid-/signaali-/optilised kaablid ¦ 8-10 mm | Andmeside-, signaali- ja optiline kaabel, 8-10 mm, paigaldustoru / -kanal | Demonteerimine | jm
21.363.74 | ELEKTER ¦ Kaabel (00-05, 48-49) ¦ 49 - Andmesid-/signaali-/optilised kaablid ¦ 8-10 mm | Andmeside-, signaali- ja optiline kaabel, 8-10 mm, paigaldustoru / -kanal | Taaspaigaldamine | jm
21.363.75 | ELEKTER ¦ Kaabel (00-05, 48-49) ¦ 49 - Andmesid-/signaali-/optilised kaablid ¦ 8-10 mm | Andmeside-, signaali-, ja optiline kaabel, 8-10 mm, pinnal | Lammutamine | jm
21.363.76 | ELEKTER ¦ Kaabel (00-05, 48-49) ¦ 49 - Andmesid-/signaali-/optilised kaablid ¦ 8-10 mm | Andmeside-, signaali-, ja optiline kaabel, 8-10 mm, pinnal | Uuendamine | jm
21.363.77 | ELEKTER ¦ Kaabel (00-05, 48-49) ¦ 49 - Andmesid-/signaali-/optilised kaablid ¦ 8-10 mm | Andmeside-, signaali-, ja optiline kaabel, 8-10 mm, pinnal | Demonteerimine | jm
21.363.78 | ELEKTER ¦ Kaabel (00-05, 48-49) ¦ 49 - Andmesid-/signaali-/optilised kaablid ¦ 8-10 mm | Andmeside-, signaali-, ja optiline kaabel, 8-10 mm, pinnal | Taaspaigaldamine | jm
21.363.79 | ELEKTER ¦ Kaabel (00-05, 48-49) ¦ 49 - Andmesid-/signaali-/optilised kaablid ¦ 8-10 mm | Andmeside-, signaali- ja optiline kaabel, 8-10 mm, kaabliredel / -renn | Lammutamine | jm
21.363.80 | ELEKTER ¦ Kaabel (00-05, 48-49) ¦ 49 - Andmesid-/signaali-/optilised kaablid ¦ 8-10 mm | Andmeside-, signaali- ja optiline kaabel, 8-10 mm, kaabliredel / -renn | Uuendamine | jm
21.363.81 | ELEKTER ¦ Kaabel (00-05, 48-49) ¦ 49 - Andmesid-/signaali-/optilised kaablid ¦ 8-10 mm | Andmeside-, signaali- ja optiline kaabel, 8-10 mm, kaabliredel / -renn | Demonteerimine | jm
21.363.82 | ELEKTER ¦ Kaabel (00-05, 48-49) ¦ 49 - Andmesid-/signaali-/optilised kaablid ¦ 8-10 mm | Andmeside-, signaali- ja optiline kaabel, 8-10 mm, kaabliredel / -renn | Taaspaigaldamine | jm
21.363.83 | ELEKTER ¦ Kaabel (00-05, 48-49) ¦ 49 - Andmesid-/signaali-/optilised kaablid ¦ 11-13 mm | Andmeside-, signaali- ja optiline kaabel, 11-13 mm, paigaldustoru / -kanal | Lammutamine | jm
21.363.84 | ELEKTER ¦ Kaabel (00-05, 48-49) ¦ 49 - Andmesid-/signaali-/optilised kaablid ¦ 11-13 mm | Andmeside-, signaali- ja optiline kaabel, 11-13 mm, paigaldustoru / -kanal | Uuendamine | jm
21.363.85 | ELEKTER ¦ Kaabel (00-05, 48-49) ¦ 49 - Andmesid-/signaali-/optilised kaablid ¦ 11-13 mm | Andmeside-, signaali- ja optiline kaabel, 11-13 mm, paigaldustoru / -kanal | Demonteerimine | jm
21.363.86 | ELEKTER ¦ Kaabel (00-05, 48-49) ¦ 49 - Andmesid-/signaali-/optilised kaablid ¦ 11-13 mm | Andmeside-, signaali- ja optiline kaabel, 11-13 mm, paigaldustoru / -kanal | Taaspaigaldamine | jm
21.363.87 | ELEKTER ¦ Kaabel (00-05, 48-49) ¦ 49 - Andmesid-/signaali-/optilised kaablid ¦ 11-13 mm | Andmeside-, signaali-, ja optiline kaabel, 11-13 mm, pinnal | Lammutamine | jm
21.363.88 | ELEKTER ¦ Kaabel (00-05, 48-49) ¦ 49 - Andmesid-/signaali-/optilised kaablid ¦ 11-13 mm | Andmeside-, signaali-, ja optiline kaabel, 11-13 mm, pinnal | Uuendamine | jm
21.363.89 | ELEKTER ¦ Kaabel (00-05, 48-49) ¦ 49 - Andmesid-/signaali-/optilised kaablid ¦ 11-13 mm | Andmeside-, signaali-, ja optiline kaabel, 11-13 mm, pinnal | Demonteerimine | jm
21.363.90 | ELEKTER ¦ Kaabel (00-05, 48-49) ¦ 49 - Andmesid-/signaali-/optilised kaablid ¦ 11-13 mm | Andmeside-, signaali-, ja optiline kaabel, 11-13 mm, pinnal | Taaspaigaldamine | jm
21.363.91 | ELEKTER ¦ Kaabel (00-05, 48-49) ¦ 49 - Andmesid-/signaali-/optilised kaablid ¦ 11-13 mm | Andmeside-, signaali- ja optiline kaabel, 11-13 mm, kaabliredel / -renn | Lammutamine | jm
21.363.92 | ELEKTER ¦ Kaabel (00-05, 48-49) ¦ 49 - Andmesid-/signaali-/optilised kaablid ¦ 11-13 mm | Andmeside-, signaali- ja optiline kaabel, 11-13 mm, kaabliredel / -renn | Uuendamine | jm
21.363.93 | ELEKTER ¦ Kaabel (00-05, 48-49) ¦ 49 - Andmesid-/signaali-/optilised kaablid ¦ 11-13 mm | Andmeside-, signaali- ja optiline kaabel, 11-13 mm, kaabliredel / -renn | Demonteerimine | jm
21.363.94 | ELEKTER ¦ Kaabel (00-05, 48-49) ¦ 49 - Andmesid-/signaali-/optilised kaablid ¦ 11-13 mm | Andmeside-, signaali- ja optiline kaabel, 11-13 mm, kaabliredel / -renn | Taaspaigaldamine | jm
21.363.95 | ELEKTER ¦ Kaabel (00-05, 48-49) ¦ 49 - Andmesid-/signaali-/optilised kaablid ¦ 14-16 mm | Andmeside-, signaali- ja optiline kaabel, 14-16 mm, paigaldustoru / -kanal | Lammutamine | jm
21.363.96 | ELEKTER ¦ Kaabel (00-05, 48-49) ¦ 49 - Andmesid-/signaali-/optilised kaablid ¦ 14-16 mm | Andmeside-, signaali- ja optiline kaabel, 14-16 mm, paigaldustoru / -kanal | Uuendamine | jm
21.363.97 | ELEKTER ¦ Kaabel (00-05, 48-49) ¦ 49 - Andmesid-/signaali-/optilised kaablid ¦ 14-16 mm | Andmeside-, signaali- ja optiline kaabel, 14-16 mm, paigaldustoru / -kanal | Demonteerimine | jm
21.363.98 | ELEKTER ¦ Kaabel (00-05, 48-49) ¦ 49 - Andmesid-/signaali-/optilised kaablid ¦ 14-16 mm | Andmeside-, signaali- ja optiline kaabel, 14-16 mm, paigaldustoru / -kanal | Taaspaigaldamine | jm
21.363.99 | ELEKTER ¦ Kaabel (00-05, 48-49) ¦ 49 - Andmesid-/signaali-/optilised kaablid ¦ 14-16 mm | Andmeside-, signaali-, ja optiline kaabel, 14-16 mm, pinnal | Lammutamine | jm
21.364.00 | ELEKTER ¦ Kaabel (00-05, 48-49) ¦ 49 - Andmesid-/signaali-/optilised kaablid ¦ 14-16 mm | Andmeside-, signaali-, ja optiline kaabel, 14-16 mm, pinnal | Uuendamine | jm
21.364.01 | ELEKTER ¦ Kaabel (00-05, 48-49) ¦ 49 - Andmesid-/signaali-/optilised kaablid ¦ 14-16 mm | Andmeside-, signaali-, ja optiline kaabel, 14-16 mm, pinnal | Demonteerimine | jm
21.364.02 | ELEKTER ¦ Kaabel (00-05, 48-49) ¦ 49 - Andmesid-/signaali-/optilised kaablid ¦ 14-16 mm | Andmeside-, signaali-, ja optiline kaabel, 14-16 mm, pinnal | Taaspaigaldamine | jm
21.364.03 | ELEKTER ¦ Kaabel (00-05, 48-49) ¦ 49 - Andmesid-/signaali-/optilised kaablid ¦ 14-16 mm | Andmeside-, signaali- ja optiline kaabel, 14-16 mm, kaabliredel / -renn | Lammutamine | jm
21.364.04 | ELEKTER ¦ Kaabel (00-05, 48-49) ¦ 49 - Andmesid-/signaali-/optilised kaablid ¦ 14-16 mm | Andmeside-, signaali- ja optiline kaabel, 14-16 mm, kaabliredel / -renn | Uuendamine | jm
21.364.05 | ELEKTER ¦ Kaabel (00-05, 48-49) ¦ 49 - Andmesid-/signaali-/optilised kaablid ¦ 14-16 mm | Andmeside-, signaali- ja optiline kaabel, 14-16 mm, kaabliredel / -renn | Demonteerimine | jm
21.364.06 | ELEKTER ¦ Kaabel (00-05, 48-49) ¦ 49 - Andmesid-/signaali-/optilised kaablid ¦ 14-16 mm | Andmeside-, signaali- ja optiline kaabel, 14-16 mm, kaabliredel / -renn | Taaspaigaldamine | jm
21.364.07 | ELEKTER ¦ Kaabel (00-05, 48-49) ¦ 49 - Andmesid-/signaali-/optilised kaablid ¦ 17-20 mm | Andmeside-, signaali- ja optiline kaabel, 17-20 mm, paigaldustoru / -kanal | Lammutamine | jm
21.364.08 | ELEKTER ¦ Kaabel (00-05, 48-49) ¦ 49 - Andmesid-/signaali-/optilised kaablid ¦ 17-20 mm | Andmeside-, signaali- ja optiline kaabel, 17-20 mm, paigaldustoru / -kanal | Uuendamine | jm
21.364.09 | ELEKTER ¦ Kaabel (00-05, 48-49) ¦ 49 - Andmesid-/signaali-/optilised kaablid ¦ 17-20 mm | Andmeside-, signaali- ja optiline kaabel, 17-20 mm, paigaldustoru / -kanal | Demonteerimine | jm
21.364.10 | ELEKTER ¦ Kaabel (00-05, 48-49) ¦ 49 - Andmesid-/signaali-/optilised kaablid ¦ 17-20 mm | Andmeside-, signaali- ja optiline kaabel, 17-20 mm, paigaldustoru / -kanal | Taaspaigaldamine | jm
21.364.11 | ELEKTER ¦ Kaabel (00-05, 48-49) ¦ 49 - Andmesid-/signaali-/optilised kaablid ¦ 17-20 mm | Andmeside-, signaali-, ja optiline kaabel, 17-20 mm, pinnal | Lammutamine | jm
21.364.12 | ELEKTER ¦ Kaabel (00-05, 48-49) ¦ 49 - Andmesid-/signaali-/optilised kaablid ¦ 17-20 mm | Andmeside-, signaali-, ja optiline kaabel, 17-20 mm, pinnal | Uuendamine | jm
21.364.13 | ELEKTER ¦ Kaabel (00-05, 48-49) ¦ 49 - Andmesid-/signaali-/optilised kaablid ¦ 17-20 mm | Andmeside-, signaali-, ja optiline kaabel, 17-20 mm, pinnal | Demonteerimine | jm
21.364.14 | ELEKTER ¦ Kaabel (00-05, 48-49) ¦ 49 - Andmesid-/signaali-/optilised kaablid ¦ 17-20 mm | Andmeside-, signaali-, ja optiline kaabel, 17-20 mm, pinnal | Taaspaigaldamine | jm
21.364.15 | ELEKTER ¦ Kaabel (00-05, 48-49) ¦ 49 - Andmesid-/signaali-/optilised kaablid ¦ 17-20 mm | Andmeside-, signaali- ja optiline kaabel, 17-20 mm, kaabliredel / -renn | Lammutamine | jm
21.364.16 | ELEKTER ¦ Kaabel (00-05, 48-49) ¦ 49 - Andmesid-/signaali-/optilised kaablid ¦ 17-20 mm | Andmeside-, signaali- ja optiline kaabel, 17-20 mm, kaabliredel / -renn | Uuendamine | jm
21.364.17 | ELEKTER ¦ Kaabel (00-05, 48-49) ¦ 49 - Andmesid-/signaali-/optilised kaablid ¦ 17-20 mm | Andmeside-, signaali- ja optiline kaabel, 17-20 mm, kaabliredel / -renn | Demonteerimine | jm
21.364.18 | ELEKTER ¦ Kaabel (00-05, 48-49) ¦ 49 - Andmesid-/signaali-/optilised kaablid ¦ 17-20 mm | Andmeside-, signaali- ja optiline kaabel, 17-20 mm, kaabliredel / -renn | Taaspaigaldamine | jm
21.367.43 | ELEKTER ¦ Toimingud ¦ Ühendamine ja lahtiühendamine ¦ ≤ 5 ühendust | Üksus, ≤5 ühendust, ≤2,5 mm² | Lahtiühendamine | tk
21.367.44 | ELEKTER ¦ Toimingud ¦ Ühendamine ja lahtiühendamine ¦ ≤ 5 ühendust | Üksus, ≤5 ühendust, ≤2,5 mm² | Ühendamine | tk
21.367.45 | ELEKTER ¦ Toimingud ¦ Ühendamine ja lahtiühendamine ¦ ≤ 5 ühendust | Üksus, ≤5 ühendust, 4-16 mm² | Lahtiühendamine | tk
21.367.46 | ELEKTER ¦ Toimingud ¦ Ühendamine ja lahtiühendamine ¦ ≤ 5 ühendust | Üksus, ≤5 ühendust, 4-16 mm² | Ühendamine | tk
21.367.47 | ELEKTER ¦ Toimingud ¦ Ühendamine ja lahtiühendamine ¦ 6-10 ühendust | Üksus, 6-10 ühendust, ≤2,5 mm² | Lahtiühendamine | tk
21.367.48 | ELEKTER ¦ Toimingud ¦ Ühendamine ja lahtiühendamine ¦ 6-10 ühendust | Üksus, 6-10 ühendust, ≤2,5 mm² | Ühendamine | tk
21.367.49 | ELEKTER ¦ Toimingud ¦ Ühendamine ja lahtiühendamine ¦ 6-10 ühendust | Üksus, 6-10 ühendust, 4-16 mm² | Lahtiühendamine | tk
21.367.50 | ELEKTER ¦ Toimingud ¦ Ühendamine ja lahtiühendamine ¦ 6-10 ühendust | Üksus, 6-10 ühendust, 4-16 mm² | Ühendamine | tk
21.367.63 | ELEKTER ¦ Paigaldusmaterjalid (11-15, 17-18) ¦ Kaabli-/juhtmeredelid, kaablirennid ja kaablikanalid ¦ Kaabliredel ¦ Laius ≤ 300 mm | Kaabliredel, Laius ≤300 mm, horisontaalne paigaldus | Lammutamine | jm
21.367.64 | ELEKTER ¦ Paigaldusmaterjalid (11-15, 17-18) ¦ Kaabli-/juhtmeredelid, kaablirennid ja kaablikanalid ¦ Kaabliredel ¦ Laius ≤ 300 mm | Kaabliredel, Laius ≤300 mm, horisontaalne paigaldus | Uuendamine | jm
21.367.65 | ELEKTER ¦ Paigaldusmaterjalid (11-15, 17-18) ¦ Kaabli-/juhtmeredelid, kaablirennid ja kaablikanalid ¦ Kaabliredel ¦ Laius ≤ 300 mm | Kaabliredel, Laius ≤300 mm, horisontaalne paigaldus | Demonteerimine | jm
21.367.66 | ELEKTER ¦ Paigaldusmaterjalid (11-15, 17-18) ¦ Kaabli-/juhtmeredelid, kaablirennid ja kaablikanalid ¦ Kaabliredel ¦ Laius ≤ 300 mm | Kaabliredel, Laius ≤300 mm, horisontaalne paigaldus | Taaspaigaldamine | jm
21.367.67 | ELEKTER ¦ Paigaldusmaterjalid (11-15, 17-18) ¦ Kaabli-/juhtmeredelid, kaablirennid ja kaablikanalid ¦ Kaabliredel ¦ Laius ≤ 300 mm | Kaabliredel, Laius ≤300 mm, vertikaalne paigaldus | Lammutamine | jm
21.367.68 | ELEKTER ¦ Paigaldusmaterjalid (11-15, 17-18) ¦ Kaabli-/juhtmeredelid, kaablirennid ja kaablikanalid ¦ Kaabliredel ¦ Laius ≤ 300 mm | Kaabliredel, Laius ≤300 mm, vertikaalne paigaldus | Uuendamine | jm
21.367.69 | ELEKTER ¦ Paigaldusmaterjalid (11-15, 17-18) ¦ Kaabli-/juhtmeredelid, kaablirennid ja kaablikanalid ¦ Kaabliredel ¦ Laius ≤ 300 mm | Kaabliredel, Laius ≤300 mm, vertikaalne paigaldus | Demonteerimine | jm
21.367.70 | ELEKTER ¦ Paigaldusmaterjalid (11-15, 17-18) ¦ Kaabli-/juhtmeredelid, kaablirennid ja kaablikanalid ¦ Kaabliredel ¦ Laius ≤ 300 mm | Kaabliredel, Laius ≤300 mm, vertikaalne paigaldus | Taaspaigaldamine | jm
21.367.71 | ELEKTER ¦ Paigaldusmaterjalid (11-15, 17-18) ¦ Kaabli-/juhtmeredelid, kaablirennid ja kaablikanalid ¦ Kaabliredel ¦ Laius ≤ 300 mm | Kaabliredel, laius 300 mm, liigendühendus/hargnemine | Lammutamine | tk
21.367.72 | ELEKTER ¦ Paigaldusmaterjalid (11-15, 17-18) ¦ Kaabli-/juhtmeredelid, kaablirennid ja kaablikanalid ¦ Kaabliredel ¦ Laius ≤ 300 mm | Kaabliredel, laius 300 mm, liigendühendus/hargnemine | Uuendamine | tk
21.367.73 | ELEKTER ¦ Paigaldusmaterjalid (11-15, 17-18) ¦ Kaabli-/juhtmeredelid, kaablirennid ja kaablikanalid ¦ Kaabliredel ¦ Laius ≤ 300 mm | Kaabliredel, laius 300 mm, liigendühendus/hargnemine | Demonteerimine | tk
21.367.74 | ELEKTER ¦ Paigaldusmaterjalid (11-15, 17-18) ¦ Kaabli-/juhtmeredelid, kaablirennid ja kaablikanalid ¦ Kaabliredel ¦ Laius ≤ 300 mm | Kaabliredel, laius 300 mm, liigendühendus/hargnemine | Taaspaigaldamine | tk
21.367.75 | ELEKTER ¦ Paigaldusmaterjalid (11-15, 17-18) ¦ Kaabli-/juhtmeredelid, kaablirennid ja kaablikanalid ¦ Kaabliredel ¦ Laius 400-600 mm | Kaabliredel, Laius 400-600 mm, Horisontaalne paigaldus | Lammutamine | jm
21.367.76 | ELEKTER ¦ Paigaldusmaterjalid (11-15, 17-18) ¦ Kaabli-/juhtmeredelid, kaablirennid ja kaablikanalid ¦ Kaabliredel ¦ Laius 400-600 mm | Kaabliredel, Laius 400-600 mm, Horisontaalne paigaldus | Uuendamine | jm
21.367.77 | ELEKTER ¦ Paigaldusmaterjalid (11-15, 17-18) ¦ Kaabli-/juhtmeredelid, kaablirennid ja kaablikanalid ¦ Kaabliredel ¦ Laius 400-600 mm | Kaabliredel, Laius 400-600 mm, Horisontaalne paigaldus | Demonteerimine | jm
21.367.78 | ELEKTER ¦ Paigaldusmaterjalid (11-15, 17-18) ¦ Kaabli-/juhtmeredelid, kaablirennid ja kaablikanalid ¦ Kaabliredel ¦ Laius 400-600 mm | Kaabliredel, Laius 400-600 mm, Horisontaalne paigaldus | Taaspaigaldamine | jm
21.367.79 | ELEKTER ¦ Paigaldusmaterjalid (11-15, 17-18) ¦ Kaabli-/juhtmeredelid, kaablirennid ja kaablikanalid ¦ Kaabliredel ¦ Laius 400-600 mm | Kaabliredel, Laius 400-600 mm, Vertikaalne paigaldus | Lammutamine | jm
21.367.80 | ELEKTER ¦ Paigaldusmaterjalid (11-15, 17-18) ¦ Kaabli-/juhtmeredelid, kaablirennid ja kaablikanalid ¦ Kaabliredel ¦ Laius 400-600 mm | Kaabliredel, Laius 400-600 mm, Vertikaalne paigaldus | Uuendamine | jm
21.367.81 | ELEKTER ¦ Paigaldusmaterjalid (11-15, 17-18) ¦ Kaabli-/juhtmeredelid, kaablirennid ja kaablikanalid ¦ Kaabliredel ¦ Laius 400-600 mm | Kaabliredel, Laius 400-600 mm, Vertikaalne paigaldus | Demonteerimine | jm
21.367.82 | ELEKTER ¦ Paigaldusmaterjalid (11-15, 17-18) ¦ Kaabli-/juhtmeredelid, kaablirennid ja kaablikanalid ¦ Kaabliredel ¦ Laius 400-600 mm | Kaabliredel, Laius 400-600 mm, Vertikaalne paigaldus | Taaspaigaldamine | jm
21.367.83 | ELEKTER ¦ Paigaldusmaterjalid (11-15, 17-18) ¦ Kaabli-/juhtmeredelid, kaablirennid ja kaablikanalid ¦ Kaabliredel ¦ Laius 400-600 mm | Kaabliredel, laius 400-600 mm, liigendühendus/hargnemine | Lammutamine | tk
21.367.84 | ELEKTER ¦ Paigaldusmaterjalid (11-15, 17-18) ¦ Kaabli-/juhtmeredelid, kaablirennid ja kaablikanalid ¦ Kaabliredel ¦ Laius 400-600 mm | Kaabliredel, laius 400-600 mm, liigendühendus/hargnemine | Uuendamine | tk
21.367.85 | ELEKTER ¦ Paigaldusmaterjalid (11-15, 17-18) ¦ Kaabli-/juhtmeredelid, kaablirennid ja kaablikanalid ¦ Kaabliredel ¦ Laius 400-600 mm | Kaabliredel, laius 400-600 mm, liigendühendus/hargnemine | Demonteerimine | tk
21.367.86 | ELEKTER ¦ Paigaldusmaterjalid (11-15, 17-18) ¦ Kaabli-/juhtmeredelid, kaablirennid ja kaablikanalid ¦ Kaabliredel ¦ Laius 400-600 mm | Kaabliredel, laius 400-600 mm, liigendühendus/hargnemine | Taaspaigaldamine | tk
21.367.87 | ELEKTER ¦ Paigaldusmaterjalid (11-15, 17-18) ¦ Kaabli-/juhtmeredelid, kaablirennid ja kaablikanalid ¦ Kaabliredel ¦ Tarvikud / Varuosad | Seinakinnitus/konsool, kaabliredel | Lammutamine | tk
21.367.89 | ELEKTER ¦ Paigaldusmaterjalid (11-15, 17-18) ¦ Kaabli-/juhtmeredelid, kaablirennid ja kaablikanalid ¦ Kaabliredel ¦ Tarvikud / Varuosad | Seinakinnitus/konsool, kaabliredel | Uuendamine | tk
21.367.90 | ELEKTER ¦ Paigaldusmaterjalid (11-15, 17-18) ¦ Kaabli-/juhtmeredelid, kaablirennid ja kaablikanalid ¦ Kaabliredel ¦ Tarvikud / Varuosad | Seinakinnitus/konsool, kaabliredel | Demonteerimine | tk
21.367.91 | ELEKTER ¦ Paigaldusmaterjalid (11-15, 17-18) ¦ Kaabli-/juhtmeredelid, kaablirennid ja kaablikanalid ¦ Kaabliredel ¦ Tarvikud / Varuosad | Seinakinnitus/konsool, kaabliredel | Taaspaigaldamine | tk
21.367.92 | ELEKTER ¦ Paigaldusmaterjalid (11-15, 17-18) ¦ Kaabli-/juhtmeredelid, kaablirennid ja kaablikanalid ¦ Kaabliredel ¦ Tarvikud / Varuosad | Laekinnitus, kaabliredel | Lammutamine | tk
21.367.93 | ELEKTER ¦ Paigaldusmaterjalid (11-15, 17-18) ¦ Kaabli-/juhtmeredelid, kaablirennid ja kaablikanalid ¦ Kaabliredel ¦ Tarvikud / Varuosad | Laekinnitus, kaabliredel | Uuendamine | tk
21.367.94 | ELEKTER ¦ Paigaldusmaterjalid (11-15, 17-18) ¦ Kaabli-/juhtmeredelid, kaablirennid ja kaablikanalid ¦ Kaabliredel ¦ Tarvikud / Varuosad | Laekinnitus, kaabliredel | Demonteerimine | tk
21.367.95 | ELEKTER ¦ Paigaldusmaterjalid (11-15, 17-18) ¦ Kaabli-/juhtmeredelid, kaablirennid ja kaablikanalid ¦ Kaabliredel ¦ Tarvikud / Varuosad | Laekinnitus, kaabliredel | Taaspaigaldamine | tk
21.367.96 | ELEKTER ¦ Paigaldusmaterjalid (11-15, 17-18) ¦ Kaabli-/juhtmeredelid, kaablirennid ja kaablikanalid ¦ Kaabliredel ¦ Tarvikud / Varuosad | Ühendusplaat, kaabliredel | Lammutamine | tk
21.367.97 | ELEKTER ¦ Paigaldusmaterjalid (11-15, 17-18) ¦ Kaabli-/juhtmeredelid, kaablirennid ja kaablikanalid ¦ Kaabliredel ¦ Tarvikud / Varuosad | Ühendusplaat, kaabliredel | Uuendamine | tk
21.367.98 | ELEKTER ¦ Paigaldusmaterjalid (11-15, 17-18) ¦ Kaabli-/juhtmeredelid, kaablirennid ja kaablikanalid ¦ Kaabliredel ¦ Tarvikud / Varuosad | Ühendusplaat, kaabliredel | Demonteerimine | tk
21.367.99 | ELEKTER ¦ Paigaldusmaterjalid (11-15, 17-18) ¦ Kaabli-/juhtmeredelid, kaablirennid ja kaablikanalid ¦ Kaabliredel ¦ Tarvikud / Varuosad | Ühendusplaat, kaabliredel | Taaspaigaldamine | tk
21.368.00 | ELEKTER ¦ Paigaldusmaterjalid (11-15, 17-18) ¦ Kaabli-/juhtmeredelid, kaablirennid ja kaablikanalid ¦ Kaabliredel ¦ Laius ≤ 300 mm | Kaabliredel, Laius ≤ 300 mm | Lammutamine | jm
21.368.01 | ELEKTER ¦ Paigaldusmaterjalid (11-15, 17-18) ¦ Kaabli-/juhtmeredelid, kaablirennid ja kaablikanalid ¦ Kaabliredel ¦ Laius ≤ 300 mm | Kaabliredel, Laius ≤ 300 mm | Uuendamine | jm
21.368.02 | ELEKTER ¦ Paigaldusmaterjalid (11-15, 17-18) ¦ Kaabli-/juhtmeredelid, kaablirennid ja kaablikanalid ¦ Kaabliredel ¦ Laius ≤ 300 mm | Kaabliredel, Laius ≤ 300 mm | Demonteerimine | jm
21.368.03 | ELEKTER ¦ Paigaldusmaterjalid (11-15, 17-18) ¦ Kaabli-/juhtmeredelid, kaablirennid ja kaablikanalid ¦ Kaabliredel ¦ Laius ≤ 300 mm | Kaabliredel, Laius ≤ 300 mm | Taaspaigaldamine | jm
21.368.04 | ELEKTER ¦ Paigaldusmaterjalid (11-15, 17-18) ¦ Kaabli-/juhtmeredelid, kaablirennid ja kaablikanalid ¦ Kaabliredel ¦ Laius ≤ 300 mm | Liigendühendus/hargnemine, kaabliredel, laius ≤300 mm | Lammutamine | tk
21.368.05 | ELEKTER ¦ Paigaldusmaterjalid (11-15, 17-18) ¦ Kaabli-/juhtmeredelid, kaablirennid ja kaablikanalid ¦ Kaabliredel ¦ Laius ≤ 300 mm | Liigendühendus/hargnemine, kaabliredel, laius ≤300 mm | Uuendamine | tk
21.368.06 | ELEKTER ¦ Paigaldusmaterjalid (11-15, 17-18) ¦ Kaabli-/juhtmeredelid, kaablirennid ja kaablikanalid ¦ Kaabliredel ¦ Laius ≤ 300 mm | Liigendühendus/hargnemine, kaabliredel, laius ≤300 mm | Demonteerimine | tk
21.368.07 | ELEKTER ¦ Paigaldusmaterjalid (11-15, 17-18) ¦ Kaabli-/juhtmeredelid, kaablirennid ja kaablikanalid ¦ Kaabliredel ¦ Laius ≤ 300 mm | Liigendühendus/hargnemine, kaabliredel, laius ≤300 mm | Taaspaigaldamine | tk
21.368.08 | ELEKTER ¦ Paigaldusmaterjalid (11-15, 17-18) ¦ Kaabli-/juhtmeredelid, kaablirennid ja kaablikanalid ¦ Kaabliredel ¦ Laius 400-600 mm | Kaabliredel, Laius 400-600 mm | Lammutamine | jm
21.368.09 | ELEKTER ¦ Paigaldusmaterjalid (11-15, 17-18) ¦ Kaabli-/juhtmeredelid, kaablirennid ja kaablikanalid ¦ Kaabliredel ¦ Laius 400-600 mm | Kaabliredel, Laius 400-600 mm | Uuendamine | jm
21.368.10 | ELEKTER ¦ Paigaldusmaterjalid (11-15, 17-18) ¦ Kaabli-/juhtmeredelid, kaablirennid ja kaablikanalid ¦ Kaabliredel ¦ Laius 400-600 mm | Kaabliredel, Laius 400-600 mm | Demonteerimine | jm
21.368.11 | ELEKTER ¦ Paigaldusmaterjalid (11-15, 17-18) ¦ Kaabli-/juhtmeredelid, kaablirennid ja kaablikanalid ¦ Kaabliredel ¦ Laius 400-600 mm | Kaabliredel, Laius 400-600 mm | Taaspaigaldamine | jm
21.368.12 | ELEKTER ¦ Paigaldusmaterjalid (11-15, 17-18) ¦ Kaabli-/juhtmeredelid, kaablirennid ja kaablikanalid ¦ Kaabliredel ¦ Laius 400-600 mm | Liigendühendus/hargnemine, kaabliredel, laius 400-600 mm | Lammutamine | tk
21.368.13 | ELEKTER ¦ Paigaldusmaterjalid (11-15, 17-18) ¦ Kaabli-/juhtmeredelid, kaablirennid ja kaablikanalid ¦ Kaabliredel ¦ Laius 400-600 mm | Liigendühendus/hargnemine, kaabliredel, laius 400-600 mm | Uuendamine | tk
21.368.14 | ELEKTER ¦ Paigaldusmaterjalid (11-15, 17-18) ¦ Kaabli-/juhtmeredelid, kaablirennid ja kaablikanalid ¦ Kaabliredel ¦ Laius 400-600 mm | Liigendühendus/hargnemine, kaabliredel, laius 400-600 mm | Demonteerimine | tk
21.368.15 | ELEKTER ¦ Paigaldusmaterjalid (11-15, 17-18) ¦ Kaabli-/juhtmeredelid, kaablirennid ja kaablikanalid ¦ Kaabliredel ¦ Laius 400-600 mm | Liigendühendus/hargnemine, kaabliredel, laius 400-600 mm | Taaspaigaldamine | tk
21.368.16 | ELEKTER ¦ Paigaldusmaterjalid (11-15, 17-18) ¦ Kaabli-/juhtmeredelid, kaablirennid ja kaablikanalid ¦ Kaabliredel ¦ Tarvikud / Varuosad | Laekinnitus, kaabliredel | Lammutamine | tk
21.368.17 | ELEKTER ¦ Paigaldusmaterjalid (11-15, 17-18) ¦ Kaabli-/juhtmeredelid, kaablirennid ja kaablikanalid ¦ Kaabliredel ¦ Tarvikud / Varuosad | Laekinnitus, kaabliredel | Uuendamine | tk
21.368.18 | ELEKTER ¦ Paigaldusmaterjalid (11-15, 17-18) ¦ Kaabli-/juhtmeredelid, kaablirennid ja kaablikanalid ¦ Kaabliredel ¦ Tarvikud / Varuosad | Laekinnitus, kaabliredel | Demonteerimine | tk
21.368.19 | ELEKTER ¦ Paigaldusmaterjalid (11-15, 17-18) ¦ Kaabli-/juhtmeredelid, kaablirennid ja kaablikanalid ¦ Kaabliredel ¦ Tarvikud / Varuosad | Laekinnitus, kaabliredel | Taaspaigaldamine | tk
21.368.20 | ELEKTER ¦ Paigaldusmaterjalid (11-15, 17-18) ¦ Kaabli-/juhtmeredelid, kaablirennid ja kaablikanalid ¦ Kaabliredel ¦ Tarvikud / Varuosad | Seinakinnitus/konsool, kaabliredel | Lammutamine | tk
21.368.21 | ELEKTER ¦ Paigaldusmaterjalid (11-15, 17-18) ¦ Kaabli-/juhtmeredelid, kaablirennid ja kaablikanalid ¦ Kaabliredel ¦ Tarvikud / Varuosad | Seinakinnitus/konsool, kaabliredel | Uuendamine | tk
21.368.22 | ELEKTER ¦ Paigaldusmaterjalid (11-15, 17-18) ¦ Kaabli-/juhtmeredelid, kaablirennid ja kaablikanalid ¦ Kaabliredel ¦ Tarvikud / Varuosad | Seinakinnitus/konsool, kaabliredel | Demonteerimine | tk
21.368.23 | ELEKTER ¦ Paigaldusmaterjalid (11-15, 17-18) ¦ Kaabli-/juhtmeredelid, kaablirennid ja kaablikanalid ¦ Kaabliredel ¦ Tarvikud / Varuosad | Seinakinnitus/konsool, kaabliredel | Taaspaigaldamine | tk
21.368.24 | ELEKTER ¦ Paigaldusmaterjalid (11-15, 17-18) ¦ Kaabli-/juhtmeredelid, kaablirennid ja kaablikanalid ¦ Valgusti siin / Kaablirenn ¦ Laius ≤ 200 mm | Valgusti siin / Kaablirenn, Laius ≤200 mm | Lammutamine | jm
21.368.25 | ELEKTER ¦ Paigaldusmaterjalid (11-15, 17-18) ¦ Kaabli-/juhtmeredelid, kaablirennid ja kaablikanalid ¦ Valgusti siin / Kaablirenn ¦ Laius ≤ 200 mm | Valgusti siin / Kaablirenn, Laius ≤200 mm | Uuendamine | jm
21.368.26 | ELEKTER ¦ Paigaldusmaterjalid (11-15, 17-18) ¦ Kaabli-/juhtmeredelid, kaablirennid ja kaablikanalid ¦ Valgusti siin / Kaablirenn ¦ Laius ≤ 200 mm | Valgusti siin / Kaablirenn, Laius ≤200 mm | Demonteerimine | jm
21.368.27 | ELEKTER ¦ Paigaldusmaterjalid (11-15, 17-18) ¦ Kaabli-/juhtmeredelid, kaablirennid ja kaablikanalid ¦ Valgusti siin / Kaablirenn ¦ Laius ≤ 200 mm | Valgusti siin / Kaablirenn, Laius ≤200 mm | Taaspaigaldamine | jm
21.368.28 | ELEKTER ¦ Paigaldusmaterjalid (11-15, 17-18) ¦ Kaabli-/juhtmeredelid, kaablirennid ja kaablikanalid ¦ Valgusti siin / Kaablirenn ¦ Laius 300 - 400 mm | Kaablirenn, laius 300-400 mm | Lammutamine | jm
21.368.29 | ELEKTER ¦ Paigaldusmaterjalid (11-15, 17-18) ¦ Kaabli-/juhtmeredelid, kaablirennid ja kaablikanalid ¦ Valgusti siin / Kaablirenn ¦ Laius 300 - 400 mm | Kaablirenn, laius 300-400 mm | Uuendamine | jm
21.368.30 | ELEKTER ¦ Paigaldusmaterjalid (11-15, 17-18) ¦ Kaabli-/juhtmeredelid, kaablirennid ja kaablikanalid ¦ Valgusti siin / Kaablirenn ¦ Laius 300 - 400 mm | Kaablirenn, laius 300-400 mm | Demonteerimine | jm
21.368.31 | ELEKTER ¦ Paigaldusmaterjalid (11-15, 17-18) ¦ Kaabli-/juhtmeredelid, kaablirennid ja kaablikanalid ¦ Valgusti siin / Kaablirenn ¦ Laius 300 - 400 mm | Kaablirenn, laius 300-400 mm | Taaspaigaldamine | jm
21.368.32 | ELEKTER ¦ Paigaldusmaterjalid (11-15, 17-18) ¦ Kaabli-/juhtmeredelid, kaablirennid ja kaablikanalid ¦ Valgusti siin / Kaablirenn ¦ Laius 500 - 600 mm | Kaablirenn, laius 500-600 mm | Lammutamine | jm
21.368.33 | ELEKTER ¦ Paigaldusmaterjalid (11-15, 17-18) ¦ Kaabli-/juhtmeredelid, kaablirennid ja kaablikanalid ¦ Valgusti siin / Kaablirenn ¦ Laius 500 - 600 mm | Kaablirenn, laius 500-600 mm | Uuendamine | jm
21.368.34 | ELEKTER ¦ Paigaldusmaterjalid (11-15, 17-18) ¦ Kaabli-/juhtmeredelid, kaablirennid ja kaablikanalid ¦ Valgusti siin / Kaablirenn ¦ Laius 500 - 600 mm | Kaablirenn, laius 500-600 mm | Demonteerimine | jm
21.368.35 | ELEKTER ¦ Paigaldusmaterjalid (11-15, 17-18) ¦ Kaabli-/juhtmeredelid, kaablirennid ja kaablikanalid ¦ Valgusti siin / Kaablirenn ¦ Laius 500 - 600 mm | Kaablirenn, laius 500-600 mm | Taaspaigaldamine | jm
21.368.36 | ELEKTER ¦ Paigaldusmaterjalid (11-15, 17-18) ¦ Kaabli-/juhtmeredelid, kaablirennid ja kaablikanalid ¦ Valgusti siin / Kaablirenn ¦ Tarvikud / Varuosad | Nurk / Hargnemine, Valgusti siin / Kaablirenn | Lammutamine | tk
21.368.37 | ELEKTER ¦ Paigaldusmaterjalid (11-15, 17-18) ¦ Kaabli-/juhtmeredelid, kaablirennid ja kaablikanalid ¦ Valgusti siin / Kaablirenn ¦ Tarvikud / Varuosad | Nurk / Hargnemine, Valgusti siin / Kaablirenn | Uuendamine | tk
21.368.38 | ELEKTER ¦ Paigaldusmaterjalid (11-15, 17-18) ¦ Kaabli-/juhtmeredelid, kaablirennid ja kaablikanalid ¦ Valgusti siin / Kaablirenn ¦ Tarvikud / Varuosad | Nurk / Hargnemine, Valgusti siin / Kaablirenn | Demonteerimine | tk
21.368.39 | ELEKTER ¦ Paigaldusmaterjalid (11-15, 17-18) ¦ Kaabli-/juhtmeredelid, kaablirennid ja kaablikanalid ¦ Valgusti siin / Kaablirenn ¦ Tarvikud / Varuosad | Nurk / Hargnemine, Valgusti siin / Kaablirenn | Taaspaigaldamine | tk
21.368.40 | ELEKTER ¦ Paigaldusmaterjalid (11-15, 17-18) ¦ Kaabli-/juhtmeredelid, kaablirennid ja kaablikanalid ¦ Valgusti siin / Kaablirenn ¦ Tarvikud / Varuosad | Kate, Valgusti siin / Kaablirenn | Lammutamine | tk
21.368.41 | ELEKTER ¦ Paigaldusmaterjalid (11-15, 17-18) ¦ Kaabli-/juhtmeredelid, kaablirennid ja kaablikanalid ¦ Valgusti siin / Kaablirenn ¦ Tarvikud / Varuosad | Kate, Valgusti siin / Kaablirenn | Uuendamine | tk
21.368.42 | ELEKTER ¦ Paigaldusmaterjalid (11-15, 17-18) ¦ Kaabli-/juhtmeredelid, kaablirennid ja kaablikanalid ¦ Valgusti siin / Kaablirenn ¦ Tarvikud / Varuosad | Kate, Valgusti siin / Kaablirenn | Demonteerimine | tk
21.368.43 | ELEKTER ¦ Paigaldusmaterjalid (11-15, 17-18) ¦ Kaabli-/juhtmeredelid, kaablirennid ja kaablikanalid ¦ Valgusti siin / Kaablirenn ¦ Tarvikud / Varuosad | Kate, Valgusti siin / Kaablirenn | Taaspaigaldamine | tk
21.368.44 | ELEKTER ¦ Paigaldusmaterjalid (11-15, 17-18) ¦ Kaabli-/juhtmeredelid, kaablirennid ja kaablikanalid ¦ Valgusti siin / Kaablirenn ¦ Tarvikud / Varuosad | Seinakonsool, valgustisiin/kaablirenn | Lammutamine | tk
21.368.45 | ELEKTER ¦ Paigaldusmaterjalid (11-15, 17-18) ¦ Kaabli-/juhtmeredelid, kaablirennid ja kaablikanalid ¦ Valgusti siin / Kaablirenn ¦ Tarvikud / Varuosad | Seinakonsool, valgustisiin/kaablirenn | Uuendamine | tk
21.368.46 | ELEKTER ¦ Paigaldusmaterjalid (11-15, 17-18) ¦ Kaabli-/juhtmeredelid, kaablirennid ja kaablikanalid ¦ Valgusti siin / Kaablirenn ¦ Tarvikud / Varuosad | Seinakonsool, valgustisiin/kaablirenn | Demonteerimine | tk
21.368.47 | ELEKTER ¦ Paigaldusmaterjalid (11-15, 17-18) ¦ Kaabli-/juhtmeredelid, kaablirennid ja kaablikanalid ¦ Valgusti siin / Kaablirenn ¦ Tarvikud / Varuosad | Seinakonsool, valgustisiin/kaablirenn | Taaspaigaldamine | tk
21.368.48 | ELEKTER ¦ Paigaldusmaterjalid (11-15, 17-18) ¦ Kaabli-/juhtmeredelid, kaablirennid ja kaablikanalid ¦ Valgusti siin / Kaablirenn ¦ Tarvikud / Varuosad | Laekinnitus, Valgustisiin / Kaablirenn | Lammutamine | tk
21.368.49 | ELEKTER ¦ Paigaldusmaterjalid (11-15, 17-18) ¦ Kaabli-/juhtmeredelid, kaablirennid ja kaablikanalid ¦ Valgusti siin / Kaablirenn ¦ Tarvikud / Varuosad | Laekinnitus, Valgustisiin / Kaablirenn | Uuendamine | tk
21.368.50 | ELEKTER ¦ Paigaldusmaterjalid (11-15, 17-18) ¦ Kaabli-/juhtmeredelid, kaablirennid ja kaablikanalid ¦ Valgusti siin / Kaablirenn ¦ Tarvikud / Varuosad | Laekinnitus, Valgustisiin / Kaablirenn | Demonteerimine | tk
21.368.51 | ELEKTER ¦ Paigaldusmaterjalid (11-15, 17-18) ¦ Kaabli-/juhtmeredelid, kaablirennid ja kaablikanalid ¦ Valgusti siin / Kaablirenn ¦ Tarvikud / Varuosad | Laekinnitus, Valgustisiin / Kaablirenn | Taaspaigaldamine | tk
21.368.52 | ELEKTER ¦ Paigaldusmaterjalid (11-15, 17-18) ¦ Kaabli-/juhtmeredelid, kaablirennid ja kaablikanalid ¦ Minikanal/juhtmeliist | Kanal, Minikanal | Lammutamine | jm
21.368.53 | ELEKTER ¦ Paigaldusmaterjalid (11-15, 17-18) ¦ Kaabli-/juhtmeredelid, kaablirennid ja kaablikanalid ¦ Minikanal/juhtmeliist | Kanal, Minikanal | Uuendamine | jm
21.368.54 | ELEKTER ¦ Paigaldusmaterjalid (11-15, 17-18) ¦ Kaabli-/juhtmeredelid, kaablirennid ja kaablikanalid ¦ Minikanal/juhtmeliist | Kanal, Minikanal | Demonteerimine | jm
21.368.55 | ELEKTER ¦ Paigaldusmaterjalid (11-15, 17-18) ¦ Kaabli-/juhtmeredelid, kaablirennid ja kaablikanalid ¦ Minikanal/juhtmeliist | Kanal, Minikanal | Taaspaigaldamine | jm
21.368.56 | ELEKTER ¦ Paigaldusmaterjalid (11-15, 17-18) ¦ Kaabli-/juhtmeredelid, kaablirennid ja kaablikanalid ¦ Minikanal/juhtmeliist | Nurk / Hargnemine, Minikanal | Lammutamine | tk
21.368.57 | ELEKTER ¦ Paigaldusmaterjalid (11-15, 17-18) ¦ Kaabli-/juhtmeredelid, kaablirennid ja kaablikanalid ¦ Minikanal/juhtmeliist | Nurk / Hargnemine, Minikanal | Uuendamine | tk
21.368.58 | ELEKTER ¦ Paigaldusmaterjalid (11-15, 17-18) ¦ Kaabli-/juhtmeredelid, kaablirennid ja kaablikanalid ¦ Minikanal/juhtmeliist | Nurk / Hargnemine, Minikanal | Demonteerimine | tk
21.368.59 | ELEKTER ¦ Paigaldusmaterjalid (11-15, 17-18) ¦ Kaabli-/juhtmeredelid, kaablirennid ja kaablikanalid ¦ Minikanal/juhtmeliist | Nurk / Hargnemine, Minikanal | Taaspaigaldamine | tk
21.368.60 | ELEKTER ¦ Paigaldusmaterjalid (11-15, 17-18) ¦ Kaabli-/juhtmeredelid, kaablirennid ja kaablikanalid ¦ Minikanal/juhtmeliist | Juhtmeliist | Lammutamine | jm
21.368.61 | ELEKTER ¦ Paigaldusmaterjalid (11-15, 17-18) ¦ Kaabli-/juhtmeredelid, kaablirennid ja kaablikanalid ¦ Minikanal/juhtmeliist | Juhtmeliist | Uuendamine | jm
21.368.62 | ELEKTER ¦ Paigaldusmaterjalid (11-15, 17-18) ¦ Kaabli-/juhtmeredelid, kaablirennid ja kaablikanalid ¦ Minikanal/juhtmeliist | Juhtmeliist | Demonteerimine | jm
21.368.63 | ELEKTER ¦ Paigaldusmaterjalid (11-15, 17-18) ¦ Kaabli-/juhtmeredelid, kaablirennid ja kaablikanalid ¦ Minikanal/juhtmeliist | Juhtmeliist | Taaspaigaldamine | jm
21.368.64 | ELEKTER ¦ Paigaldusmaterjalid (11-15, 17-18) ¦ Kaabli-/juhtmeredelid, kaablirennid ja kaablikanalid ¦ Paigaldus- / Toite- / Juhtmekanal ¦ Laius 50 - 100 mm | Paigaldus-/etteandekanal, laius 50-100 mm | Lammutamine | jm
21.368.65 | ELEKTER ¦ Paigaldusmaterjalid (11-15, 17-18) ¦ Kaabli-/juhtmeredelid, kaablirennid ja kaablikanalid ¦ Paigaldus- / Toite- / Juhtmekanal ¦ Laius 50 - 100 mm | Paigaldus-/etteandekanal, laius 50-100 mm | Uuendamine | jm
21.368.66 | ELEKTER ¦ Paigaldusmaterjalid (11-15, 17-18) ¦ Kaabli-/juhtmeredelid, kaablirennid ja kaablikanalid ¦ Paigaldus- / Toite- / Juhtmekanal ¦ Laius 50 - 100 mm | Paigaldus-/etteandekanal, laius 50-100 mm | Demonteerimine | jm
21.368.67 | ELEKTER ¦ Paigaldusmaterjalid (11-15, 17-18) ¦ Kaabli-/juhtmeredelid, kaablirennid ja kaablikanalid ¦ Paigaldus- / Toite- / Juhtmekanal ¦ Laius 50 - 100 mm | Paigaldus-/etteandekanal, laius 50-100 mm | Taaspaigaldamine | jm
21.368.68 | ELEKTER ¦ Paigaldusmaterjalid (11-15, 17-18) ¦ Kaabli-/juhtmeredelid, kaablirennid ja kaablikanalid ¦ Paigaldus- / Toite- / Juhtmekanal ¦ Laius 50 - 100 mm | Aknalaua kanal, laius 50-100 mm | Lammutamine | jm
21.368.69 | ELEKTER ¦ Paigaldusmaterjalid (11-15, 17-18) ¦ Kaabli-/juhtmeredelid, kaablirennid ja kaablikanalid ¦ Paigaldus- / Toite- / Juhtmekanal ¦ Laius 50 - 100 mm | Aknalaua kanal, laius 50-100 mm | Uuendamine | jm
21.368.70 | ELEKTER ¦ Paigaldusmaterjalid (11-15, 17-18) ¦ Kaabli-/juhtmeredelid, kaablirennid ja kaablikanalid ¦ Paigaldus- / Toite- / Juhtmekanal ¦ Laius 50 - 100 mm | Aknalaua kanal, laius 50-100 mm | Demonteerimine | jm
21.368.71 | ELEKTER ¦ Paigaldusmaterjalid (11-15, 17-18) ¦ Kaabli-/juhtmeredelid, kaablirennid ja kaablikanalid ¦ Paigaldus- / Toite- / Juhtmekanal ¦ Laius 50 - 100 mm | Aknalaua kanal, laius 50-100 mm | Taaspaigaldamine | jm
21.368.72 | ELEKTER ¦ Paigaldusmaterjalid (11-15, 17-18) ¦ Kaabli-/juhtmeredelid, kaablirennid ja kaablikanalid ¦ Paigaldus- / Toite- / Juhtmekanal ¦ Laius 101 - 200 mm | Paigaldus-/etteandekanal, laius 101-200 mm | Lammutamine | jm
21.368.73 | ELEKTER ¦ Paigaldusmaterjalid (11-15, 17-18) ¦ Kaabli-/juhtmeredelid, kaablirennid ja kaablikanalid ¦ Paigaldus- / Toite- / Juhtmekanal ¦ Laius 101 - 200 mm | Paigaldus-/etteandekanal, laius 101-200 mm | Uuendamine | jm
21.368.74 | ELEKTER ¦ Paigaldusmaterjalid (11-15, 17-18) ¦ Kaabli-/juhtmeredelid, kaablirennid ja kaablikanalid ¦ Paigaldus- / Toite- / Juhtmekanal ¦ Laius 101 - 200 mm | Paigaldus-/etteandekanal, laius 101-200 mm | Demonteerimine | jm
21.368.75 | ELEKTER ¦ Paigaldusmaterjalid (11-15, 17-18) ¦ Kaabli-/juhtmeredelid, kaablirennid ja kaablikanalid ¦ Paigaldus- / Toite- / Juhtmekanal ¦ Laius 101 - 200 mm | Paigaldus-/etteandekanal, laius 101-200 mm | Taaspaigaldamine | jm
21.368.76 | ELEKTER ¦ Paigaldusmaterjalid (11-15, 17-18) ¦ Kaabli-/juhtmeredelid, kaablirennid ja kaablikanalid ¦ Paigaldus- / Toite- / Juhtmekanal ¦ Laius 101 - 200 mm | Aknalaua kanal, laius 101-200 mm | Lammutamine | jm
21.368.77 | ELEKTER ¦ Paigaldusmaterjalid (11-15, 17-18) ¦ Kaabli-/juhtmeredelid, kaablirennid ja kaablikanalid ¦ Paigaldus- / Toite- / Juhtmekanal ¦ Laius 101 - 200 mm | Aknalaua kanal, laius 101-200 mm | Uuendamine | jm
21.368.78 | ELEKTER ¦ Paigaldusmaterjalid (11-15, 17-18) ¦ Kaabli-/juhtmeredelid, kaablirennid ja kaablikanalid ¦ Paigaldus- / Toite- / Juhtmekanal ¦ Laius 101 - 200 mm | Aknalaua kanal, laius 101-200 mm | Demonteerimine | jm
21.368.79 | ELEKTER ¦ Paigaldusmaterjalid (11-15, 17-18) ¦ Kaabli-/juhtmeredelid, kaablirennid ja kaablikanalid ¦ Paigaldus- / Toite- / Juhtmekanal ¦ Laius 101 - 200 mm | Aknalaua kanal, laius 101-200 mm | Taaspaigaldamine | jm
21.368.80 | ELEKTER ¦ Paigaldusmaterjalid (11-15, 17-18) ¦ Kaabli-/juhtmeredelid, kaablirennid ja kaablikanalid ¦ Paigaldus- / Toite- / Juhtmekanal ¦ Laius 201 - 300 mm | Paigaldus-/etteandekanal, laius 201-300 mm | Lammutamine | jm
21.368.81 | ELEKTER ¦ Paigaldusmaterjalid (11-15, 17-18) ¦ Kaabli-/juhtmeredelid, kaablirennid ja kaablikanalid ¦ Paigaldus- / Toite- / Juhtmekanal ¦ Laius 201 - 300 mm | Paigaldus-/etteandekanal, laius 201-300 mm | Uuendamine | jm
21.368.82 | ELEKTER ¦ Paigaldusmaterjalid (11-15, 17-18) ¦ Kaabli-/juhtmeredelid, kaablirennid ja kaablikanalid ¦ Paigaldus- / Toite- / Juhtmekanal ¦ Laius 201 - 300 mm | Paigaldus-/etteandekanal, laius 201-300 mm | Demonteerimine | jm
21.368.83 | ELEKTER ¦ Paigaldusmaterjalid (11-15, 17-18) ¦ Kaabli-/juhtmeredelid, kaablirennid ja kaablikanalid ¦ Paigaldus- / Toite- / Juhtmekanal ¦ Laius 201 - 300 mm | Paigaldus-/etteandekanal, laius 201-300 mm | Taaspaigaldamine | jm
21.368.84 | ELEKTER ¦ Paigaldusmaterjalid (11-15, 17-18) ¦ Kaabli-/juhtmeredelid, kaablirennid ja kaablikanalid ¦ Paigaldus- / Toite- / Juhtmekanal ¦ Laius 201 - 300 mm | Aknalaua kanal, laius 201-300 mm | Lammutamine | jm
21.368.85 | ELEKTER ¦ Paigaldusmaterjalid (11-15, 17-18) ¦ Kaabli-/juhtmeredelid, kaablirennid ja kaablikanalid ¦ Paigaldus- / Toite- / Juhtmekanal ¦ Laius 201 - 300 mm | Aknalaua kanal, laius 201-300 mm | Uuendamine | jm
21.368.86 | ELEKTER ¦ Paigaldusmaterjalid (11-15, 17-18) ¦ Kaabli-/juhtmeredelid, kaablirennid ja kaablikanalid ¦ Paigaldus- / Toite- / Juhtmekanal ¦ Laius 201 - 300 mm | Aknalaua kanal, laius 201-300 mm | Demonteerimine | jm
21.368.87 | ELEKTER ¦ Paigaldusmaterjalid (11-15, 17-18) ¦ Kaabli-/juhtmeredelid, kaablirennid ja kaablikanalid ¦ Paigaldus- / Toite- / Juhtmekanal ¦ Laius 201 - 300 mm | Aknalaua kanal, laius 201-300 mm | Taaspaigaldamine | jm
21.368.88 | ELEKTER ¦ Paigaldusmaterjalid (11-15, 17-18) ¦ Kaabli-/juhtmeredelid, kaablirennid ja kaablikanalid ¦ Paigaldus- / Toite- / Juhtmekanal ¦ Tarvikud / Varuosad | Seinakonsool, paigaldus- /toite- / juhtmekanal | Lammutamine | tk
21.368.89 | ELEKTER ¦ Paigaldusmaterjalid (11-15, 17-18) ¦ Kaabli-/juhtmeredelid, kaablirennid ja kaablikanalid ¦ Paigaldus- / Toite- / Juhtmekanal ¦ Tarvikud / Varuosad | Seinakonsool, paigaldus- /toite- / juhtmekanal | Uuendamine | tk
21.368.90 | ELEKTER ¦ Paigaldusmaterjalid (11-15, 17-18) ¦ Kaabli-/juhtmeredelid, kaablirennid ja kaablikanalid ¦ Paigaldus- / Toite- / Juhtmekanal ¦ Tarvikud / Varuosad | Seinakonsool, paigaldus- /toite- / juhtmekanal | Demonteerimine | tk
21.368.91 | ELEKTER ¦ Paigaldusmaterjalid (11-15, 17-18) ¦ Kaabli-/juhtmeredelid, kaablirennid ja kaablikanalid ¦ Paigaldus- / Toite- / Juhtmekanal ¦ Tarvikud / Varuosad | Seinakonsool, paigaldus- /toite- / juhtmekanal | Taaspaigaldamine | tk
21.368.92 | ELEKTER ¦ Paigaldusmaterjalid (11-15, 17-18) ¦ Kaabli-/juhtmeredelid, kaablirennid ja kaablikanalid ¦ Paigaldus- / Toite- / Juhtmekanal ¦ Tarvikud / Varuosad | Kaabliredel, paigaldus-/toite-/juhtmekanal | Lammutamine | jm
21.368.93 | ELEKTER ¦ Paigaldusmaterjalid (11-15, 17-18) ¦ Kaabli-/juhtmeredelid, kaablirennid ja kaablikanalid ¦ Paigaldus- / Toite- / Juhtmekanal ¦ Tarvikud / Varuosad | Kaabliredel, paigaldus-/toite-/juhtmekanal | Uuendamine | jm
21.368.94 | ELEKTER ¦ Paigaldusmaterjalid (11-15, 17-18) ¦ Kaabli-/juhtmeredelid, kaablirennid ja kaablikanalid ¦ Paigaldus- / Toite- / Juhtmekanal ¦ Tarvikud / Varuosad | Kaabliredel, paigaldus-/toite-/juhtmekanal | Demonteerimine | jm
21.368.95 | ELEKTER ¦ Paigaldusmaterjalid (11-15, 17-18) ¦ Kaabli-/juhtmeredelid, kaablirennid ja kaablikanalid ¦ Paigaldus- / Toite- / Juhtmekanal ¦ Tarvikud / Varuosad | Kaabliredel, paigaldus-/toite-/juhtmekanal | Taaspaigaldamine | jm
21.368.96 | ELEKTER ¦ Paigaldusmaterjalid (11-15, 17-18) ¦ Kaabli-/juhtmeredelid, kaablirennid ja kaablikanalid ¦ Paigaldus- / Toite- / Juhtmekanal ¦ Tarvikud / Varuosad | Nurk, paigaldus-/toite-/aknalauakanal | Lammutamine | tk
21.368.97 | ELEKTER ¦ Paigaldusmaterjalid (11-15, 17-18) ¦ Kaabli-/juhtmeredelid, kaablirennid ja kaablikanalid ¦ Paigaldus- / Toite- / Juhtmekanal ¦ Tarvikud / Varuosad | Nurk, paigaldus-/toite-/aknalauakanal | Uuendamine | tk
21.368.98 | ELEKTER ¦ Paigaldusmaterjalid (11-15, 17-18) ¦ Kaabli-/juhtmeredelid, kaablirennid ja kaablikanalid ¦ Paigaldus- / Toite- / Juhtmekanal ¦ Tarvikud / Varuosad | Nurk, paigaldus-/toite-/aknalauakanal | Demonteerimine | tk
21.368.99 | ELEKTER ¦ Paigaldusmaterjalid (11-15, 17-18) ¦ Kaabli-/juhtmeredelid, kaablirennid ja kaablikanalid ¦ Paigaldus- / Toite- / Juhtmekanal ¦ Tarvikud / Varuosad | Nurk, paigaldus-/toite-/aknalauakanal | Taaspaigaldamine | tk
21.369.00 | ELEKTER ¦ Paigaldusmaterjalid (11-15, 17-18) ¦ Kaabli-/juhtmeredelid, kaablirennid ja kaablikanalid ¦ Paigaldus- / Toite- / Juhtmekanal ¦ Tarvikud / Varuosad | Pistikupesa, paigaldus- / etteande- / aknalaua kanal | Lammutamine | tk
21.369.01 | ELEKTER ¦ Paigaldusmaterjalid (11-15, 17-18) ¦ Kaabli-/juhtmeredelid, kaablirennid ja kaablikanalid ¦ Paigaldus- / Toite- / Juhtmekanal ¦ Tarvikud / Varuosad | Pistikupesa, paigaldus- / etteande- / aknalaua kanal | Uuendamine | tk
21.369.02 | ELEKTER ¦ Paigaldusmaterjalid (11-15, 17-18) ¦ Kaabli-/juhtmeredelid, kaablirennid ja kaablikanalid ¦ Paigaldus- / Toite- / Juhtmekanal ¦ Tarvikud / Varuosad | Pistikupesa, paigaldus- / etteande- / aknalaua kanal | Demonteerimine | tk
21.369.03 | ELEKTER ¦ Paigaldusmaterjalid (11-15, 17-18) ¦ Kaabli-/juhtmeredelid, kaablirennid ja kaablikanalid ¦ Paigaldus- / Toite- / Juhtmekanal ¦ Tarvikud / Varuosad | Pistikupesa, paigaldus- / etteande- / aknalaua kanal | Taaspaigaldamine | tk
21.369.04 | ELEKTER ¦ Paigaldusmaterjalid (11-15, 17-18) ¦ Kaabli-/juhtmeredelid, kaablirennid ja kaablikanalid ¦ Paigaldus- / Toite- / Juhtmekanal ¦ Tarvikud / Varuosad | Seadmetoos, paigaldus- / toite- / juhtmekanal | Lammutamine | tk
21.369.05 | ELEKTER ¦ Paigaldusmaterjalid (11-15, 17-18) ¦ Kaabli-/juhtmeredelid, kaablirennid ja kaablikanalid ¦ Paigaldus- / Toite- / Juhtmekanal ¦ Tarvikud / Varuosad | Seadmetoos, paigaldus- / toite- / juhtmekanal | Uuendamine | tk
21.369.06 | ELEKTER ¦ Paigaldusmaterjalid (11-15, 17-18) ¦ Kaabli-/juhtmeredelid, kaablirennid ja kaablikanalid ¦ Paigaldus- / Toite- / Juhtmekanal ¦ Tarvikud / Varuosad | Seadmetoos, paigaldus- / toite- / juhtmekanal | Demonteerimine | tk
21.369.07 | ELEKTER ¦ Paigaldusmaterjalid (11-15, 17-18) ¦ Kaabli-/juhtmeredelid, kaablirennid ja kaablikanalid ¦ Paigaldus- / Toite- / Juhtmekanal ¦ Tarvikud / Varuosad | Seadmetoos, paigaldus- / toite- / juhtmekanal | Taaspaigaldamine | tk
21.369.08 | ELEKTER ¦ Paigaldusmaterjalid (11-15, 17-18) ¦ Kaabli-/juhtmeredelid, kaablirennid ja kaablikanalid ¦ Kandetala | Kandetala, EL | Lammutamine | jm
21.369.09 | ELEKTER ¦ Paigaldusmaterjalid (11-15, 17-18) ¦ Kaabli-/juhtmeredelid, kaablirennid ja kaablikanalid ¦ Kandetala | Kandetala, EL | Uuendamine | jm
21.369.10 | ELEKTER ¦ Paigaldusmaterjalid (11-15, 17-18) ¦ Kaabli-/juhtmeredelid, kaablirennid ja kaablikanalid ¦ Kandetala | Kandetala, EL | Demonteerimine | jm
21.369.11 | ELEKTER ¦ Paigaldusmaterjalid (11-15, 17-18) ¦ Kaabli-/juhtmeredelid, kaablirennid ja kaablikanalid ¦ Kandetala | Kandetala, EL | Taaspaigaldamine | jm
21.369.12 | ELEKTER ¦ Paigaldusmaterjalid (11-15, 17-18) ¦ Kaabli-/juhtmeredelid, kaablirennid ja kaablikanalid ¦ Kandetala | Otsakinnitus, kandetala, EL | Lammutamine | tk
21.369.13 | ELEKTER ¦ Paigaldusmaterjalid (11-15, 17-18) ¦ Kaabli-/juhtmeredelid, kaablirennid ja kaablikanalid ¦ Kandetala | Otsakinnitus, kandetala, EL | Uuendamine | tk
21.369.14 | ELEKTER ¦ Paigaldusmaterjalid (11-15, 17-18) ¦ Kaabli-/juhtmeredelid, kaablirennid ja kaablikanalid ¦ Kandetala | Otsakinnitus, kandetala, EL | Demonteerimine | tk
21.369.15 | ELEKTER ¦ Paigaldusmaterjalid (11-15, 17-18) ¦ Kaabli-/juhtmeredelid, kaablirennid ja kaablikanalid ¦ Kandetala | Otsakinnitus, kandetala, EL | Taaspaigaldamine | tk
21.369.16 | ELEKTER ¦ Paigaldusmaterjalid (11-15, 17-18) ¦ Kaabli-/juhtmeredelid, kaablirennid ja kaablikanalid ¦ Kandetala | Kandekinnitus, kandetala, EL | Lammutamine | tk
21.369.18 | ELEKTER ¦ Paigaldusmaterjalid (11-15, 17-18) ¦ Kaabli-/juhtmeredelid, kaablirennid ja kaablikanalid ¦ Kandetala | Kandekinnitus, kandetala, EL | Uuendamine | tk
21.369.20 | ELEKTER ¦ Paigaldusmaterjalid (11-15, 17-18) ¦ Kaabli-/juhtmeredelid, kaablirennid ja kaablikanalid ¦ Kandetala | Kandekinnitus, kandetala, EL | Demonteerimine | tk
21.369.22 | ELEKTER ¦ Paigaldusmaterjalid (11-15, 17-18) ¦ Kaabli-/juhtmeredelid, kaablirennid ja kaablikanalid ¦ Kandetala | Kandekinnitus, kandetala, EL | Taaspaigaldamine | tk
21.369.24 | ELEKTER ¦ Paigaldusmaterjalid (11-15, 17-18) ¦ Kohaloleku- ja liikumisandurid, taimerid, hämardid ja valguse reguleerimine ¦ Dimmer | Dimmer, Süvistatud | Lammutamine | tk
21.369.25 | ELEKTER ¦ Paigaldusmaterjalid (11-15, 17-18) ¦ Kohaloleku- ja liikumisandurid, taimerid, hämardid ja valguse reguleerimine ¦ Dimmer | Dimmer, Süvistatud | Uuendamine | tk
21.369.26 | ELEKTER ¦ Paigaldusmaterjalid (11-15, 17-18) ¦ Kohaloleku- ja liikumisandurid, taimerid, hämardid ja valguse reguleerimine ¦ Dimmer | Dimmer, Süvistatud | Demonteerimine | tk
21.369.27 | ELEKTER ¦ Paigaldusmaterjalid (11-15, 17-18) ¦ Kohaloleku- ja liikumisandurid, taimerid, hämardid ja valguse reguleerimine ¦ Dimmer | Dimmer, Süvistatud | Taaspaigaldamine | tk
21.369.28 | ELEKTER ¦ Paigaldusmaterjalid (11-15, 17-18) ¦ Kohaloleku- ja liikumisandurid, taimerid, hämardid ja valguse reguleerimine ¦ Dimmer | Dimmer, DIN-liist | Lammutamine | tk
21.369.29 | ELEKTER ¦ Paigaldusmaterjalid (11-15, 17-18) ¦ Kohaloleku- ja liikumisandurid, taimerid, hämardid ja valguse reguleerimine ¦ Dimmer | Dimmer, DIN-liist | Uuendamine | tk
21.369.30 | ELEKTER ¦ Paigaldusmaterjalid (11-15, 17-18) ¦ Kohaloleku- ja liikumisandurid, taimerid, hämardid ja valguse reguleerimine ¦ Dimmer | Dimmer, DIN-liist | Demonteerimine | tk
21.369.31 | ELEKTER ¦ Paigaldusmaterjalid (11-15, 17-18) ¦ Kohaloleku- ja liikumisandurid, taimerid, hämardid ja valguse reguleerimine ¦ Dimmer | Dimmer, DIN-liist | Taaspaigaldamine | tk
21.369.32 | ELEKTER ¦ Paigaldusmaterjalid (11-15, 17-18) ¦ Kohaloleku- ja liikumisandurid, taimerid, hämardid ja valguse reguleerimine ¦ Dimmer | Universaaldimmer | Lammutamine | tk
21.369.33 | ELEKTER ¦ Paigaldusmaterjalid (11-15, 17-18) ¦ Kohaloleku- ja liikumisandurid, taimerid, hämardid ja valguse reguleerimine ¦ Dimmer | Universaaldimmer | Uuendamine | tk
21.369.34 | ELEKTER ¦ Paigaldusmaterjalid (11-15, 17-18) ¦ Kohaloleku- ja liikumisandurid, taimerid, hämardid ja valguse reguleerimine ¦ Dimmer | Universaaldimmer | Demonteerimine | tk
21.369.35 | ELEKTER ¦ Paigaldusmaterjalid (11-15, 17-18) ¦ Kohaloleku- ja liikumisandurid, taimerid, hämardid ja valguse reguleerimine ¦ Dimmer | Universaaldimmer | Taaspaigaldamine | tk
21.369.36 | ELEKTER ¦ Paigaldusmaterjalid (11-15, 17-18) ¦ Kohaloleku- ja liikumisandurid, taimerid, hämardid ja valguse reguleerimine ¦ Valgus- / Hämararelee | Valgus- / hämarusrelee, Pinnapealne | Lammutamine | tk
21.369.37 | ELEKTER ¦ Paigaldusmaterjalid (11-15, 17-18) ¦ Kohaloleku- ja liikumisandurid, taimerid, hämardid ja valguse reguleerimine ¦ Valgus- / Hämararelee | Valgus- / hämarusrelee, Pinnapealne | Uuendamine | tk
21.369.38 | ELEKTER ¦ Paigaldusmaterjalid (11-15, 17-18) ¦ Kohaloleku- ja liikumisandurid, taimerid, hämardid ja valguse reguleerimine ¦ Valgus- / Hämararelee | Valgus- / hämarusrelee, Pinnapealne | Demonteerimine | tk
21.369.39 | ELEKTER ¦ Paigaldusmaterjalid (11-15, 17-18) ¦ Kohaloleku- ja liikumisandurid, taimerid, hämardid ja valguse reguleerimine ¦ Valgus- / Hämararelee | Valgus- / hämarusrelee, Pinnapealne | Taaspaigaldamine | tk
21.369.40 | ELEKTER ¦ Paigaldusmaterjalid (11-15, 17-18) ¦ Kohaloleku- ja liikumisandurid, taimerid, hämardid ja valguse reguleerimine ¦ Valgus- / Hämararelee | Valgus- / hämarusrelee, DIN-liist | Lammutamine | tk
21.369.41 | ELEKTER ¦ Paigaldusmaterjalid (11-15, 17-18) ¦ Kohaloleku- ja liikumisandurid, taimerid, hämardid ja valguse reguleerimine ¦ Valgus- / Hämararelee | Valgus- / hämarusrelee, DIN-liist | Uuendamine | tk
21.369.42 | ELEKTER ¦ Paigaldusmaterjalid (11-15, 17-18) ¦ Kohaloleku- ja liikumisandurid, taimerid, hämardid ja valguse reguleerimine ¦ Valgus- / Hämararelee | Valgus- / hämarusrelee, DIN-liist | Demonteerimine | tk
21.369.43 | ELEKTER ¦ Paigaldusmaterjalid (11-15, 17-18) ¦ Kohaloleku- ja liikumisandurid, taimerid, hämardid ja valguse reguleerimine ¦ Valgus- / Hämararelee | Valgus- / hämarusrelee, DIN-liist | Taaspaigaldamine | tk
21.369.44 | ELEKTER ¦ Paigaldusmaterjalid (11-15, 17-18) ¦ Kohaloleku- ja liikumisandurid, taimerid, hämardid ja valguse reguleerimine ¦ Aegrelee | Siinile ühendatav kell, DIN-liist | Lammutamine | tk
21.369.45 | ELEKTER ¦ Paigaldusmaterjalid (11-15, 17-18) ¦ Kohaloleku- ja liikumisandurid, taimerid, hämardid ja valguse reguleerimine ¦ Aegrelee | Siinile ühendatav kell, DIN-liist | Uuendamine | tk
21.369.46 | ELEKTER ¦ Paigaldusmaterjalid (11-15, 17-18) ¦ Kohaloleku- ja liikumisandurid, taimerid, hämardid ja valguse reguleerimine ¦ Aegrelee | Siinile ühendatav kell, DIN-liist | Demonteerimine | tk
21.369.47 | ELEKTER ¦ Paigaldusmaterjalid (11-15, 17-18) ¦ Kohaloleku- ja liikumisandurid, taimerid, hämardid ja valguse reguleerimine ¦ Aegrelee | Siinile ühendatav kell, DIN-liist | Taaspaigaldamine | tk
21.369.48 | ELEKTER ¦ Paigaldusmaterjalid (11-15, 17-18) ¦ Kohaloleku- ja liikumisandurid, taimerid, hämardid ja valguse reguleerimine ¦ Kohaloleku- / liikumisandur | Kohaloleku- / Liikumisandur, Süvistatud | Lammutamine | tk
21.369.49 | ELEKTER ¦ Paigaldusmaterjalid (11-15, 17-18) ¦ Kohaloleku- ja liikumisandurid, taimerid, hämardid ja valguse reguleerimine ¦ Kohaloleku- / liikumisandur | Kohaloleku- / Liikumisandur, Süvistatud | Uuendamine | tk
21.369.50 | ELEKTER ¦ Paigaldusmaterjalid (11-15, 17-18) ¦ Kohaloleku- ja liikumisandurid, taimerid, hämardid ja valguse reguleerimine ¦ Kohaloleku- / liikumisandur | Kohaloleku- / Liikumisandur, Süvistatud | Demonteerimine | tk
21.369.51 | ELEKTER ¦ Paigaldusmaterjalid (11-15, 17-18) ¦ Kohaloleku- ja liikumisandurid, taimerid, hämardid ja valguse reguleerimine ¦ Kohaloleku- / liikumisandur | Kohaloleku- / Liikumisandur, Süvistatud | Taaspaigaldamine | tk
21.369.52 | ELEKTER ¦ Paigaldusmaterjalid (11-15, 17-18) ¦ Kohaloleku- ja liikumisandurid, taimerid, hämardid ja valguse reguleerimine ¦ Kohaloleku- / liikumisandur | Kohaloleku- / Liikumisandur, Pinnapealne paigaldatud | Lammutamine | tk
21.369.53 | ELEKTER ¦ Paigaldusmaterjalid (11-15, 17-18) ¦ Kohaloleku- ja liikumisandurid, taimerid, hämardid ja valguse reguleerimine ¦ Kohaloleku- / liikumisandur | Kohaloleku- / Liikumisandur, Pinnapealne paigaldatud | Uuendamine | tk
21.369.54 | ELEKTER ¦ Paigaldusmaterjalid (11-15, 17-18) ¦ Kohaloleku- ja liikumisandurid, taimerid, hämardid ja valguse reguleerimine ¦ Kohaloleku- / liikumisandur | Kohaloleku- / Liikumisandur, Pinnapealne paigaldatud | Demonteerimine | tk
21.369.55 | ELEKTER ¦ Paigaldusmaterjalid (11-15, 17-18) ¦ Kohaloleku- ja liikumisandurid, taimerid, hämardid ja valguse reguleerimine ¦ Kohaloleku- / liikumisandur | Kohaloleku- / Liikumisandur, Pinnapealne paigaldatud | Taaspaigaldamine | tk
21.369.56 | ELEKTER ¦ Paigaldusmaterjalid (11-15, 17-18) ¦ Kohaloleku- ja liikumisandurid, taimerid, hämardid ja valguse reguleerimine ¦ Pliidiandur | Pliidiandur | Lammutamine | tk
21.369.57 | ELEKTER ¦ Paigaldusmaterjalid (11-15, 17-18) ¦ Kohaloleku- ja liikumisandurid, taimerid, hämardid ja valguse reguleerimine ¦ Pliidiandur | Pliidiandur | Uuendamine | tk
21.369.58 | ELEKTER ¦ Paigaldusmaterjalid (11-15, 17-18) ¦ Kohaloleku- ja liikumisandurid, taimerid, hämardid ja valguse reguleerimine ¦ Pliidiandur | Pliidiandur | Demonteerimine | tk
21.369.59 | ELEKTER ¦ Paigaldusmaterjalid (11-15, 17-18) ¦ Kohaloleku- ja liikumisandurid, taimerid, hämardid ja valguse reguleerimine ¦ Pliidiandur | Pliidiandur | Taaspaigaldamine | tk
21.369.60 | ELEKTER ¦ Paigaldusmaterjalid (11-15, 17-18) ¦ Kohaloleku- ja liikumisandurid, taimerid, hämardid ja valguse reguleerimine ¦ Trepikoja valgustuse automaatlüliti | Trepikoja valgustuse automaatlüliti, toosi paigaldatav | Lammutamine | tk
21.369.61 | ELEKTER ¦ Paigaldusmaterjalid (11-15, 17-18) ¦ Kohaloleku- ja liikumisandurid, taimerid, hämardid ja valguse reguleerimine ¦ Trepikoja valgustuse automaatlüliti | Trepikoja valgustuse automaatlüliti, toosi paigaldatav | Uuendamine | tk
21.369.62 | ELEKTER ¦ Paigaldusmaterjalid (11-15, 17-18) ¦ Kohaloleku- ja liikumisandurid, taimerid, hämardid ja valguse reguleerimine ¦ Trepikoja valgustuse automaatlüliti | Trepikoja valgustuse automaatlüliti, toosi paigaldatav | Demonteerimine | tk
21.369.63 | ELEKTER ¦ Paigaldusmaterjalid (11-15, 17-18) ¦ Kohaloleku- ja liikumisandurid, taimerid, hämardid ja valguse reguleerimine ¦ Trepikoja valgustuse automaatlüliti | Trepikoja valgustuse automaatlüliti, toosi paigaldatav | Taaspaigaldamine | tk
21.369.64 | ELEKTER ¦ Paigaldusmaterjalid (11-15, 17-18) ¦ Kohaloleku- ja liikumisandurid, taimerid, hämardid ja valguse reguleerimine ¦ Trepikoja valgustuse automaatlüliti | Trepikoja valgustuse automaatlüliti, DIN-liist | Lammutamine | tk
21.369.65 | ELEKTER ¦ Paigaldusmaterjalid (11-15, 17-18) ¦ Kohaloleku- ja liikumisandurid, taimerid, hämardid ja valguse reguleerimine ¦ Trepikoja valgustuse automaatlüliti | Trepikoja valgustuse automaatlüliti, DIN-liist | Uuendamine | tk
21.369.66 | ELEKTER ¦ Paigaldusmaterjalid (11-15, 17-18) ¦ Kohaloleku- ja liikumisandurid, taimerid, hämardid ja valguse reguleerimine ¦ Trepikoja valgustuse automaatlüliti | Trepikoja valgustuse automaatlüliti, DIN-liist | Demonteerimine | tk
21.369.67 | ELEKTER ¦ Paigaldusmaterjalid (11-15, 17-18) ¦ Kohaloleku- ja liikumisandurid, taimerid, hämardid ja valguse reguleerimine ¦ Trepikoja valgustuse automaatlüliti | Trepikoja valgustuse automaatlüliti, DIN-liist | Taaspaigaldamine | tk
21.369.68 | ELEKTER ¦ Paigaldusmaterjalid (11-15, 17-18) ¦ Kohaloleku- ja liikumisandurid, taimerid, hämardid ja valguse reguleerimine ¦ Pöörete regulaator | Pöörete regulaator, Süvistatud | Lammutamine | tk
21.369.69 | ELEKTER ¦ Paigaldusmaterjalid (11-15, 17-18) ¦ Kohaloleku- ja liikumisandurid, taimerid, hämardid ja valguse reguleerimine ¦ Pöörete regulaator | Pöörete regulaator, Süvistatud | Uuendamine | tk
21.369.70 | ELEKTER ¦ Paigaldusmaterjalid (11-15, 17-18) ¦ Kohaloleku- ja liikumisandurid, taimerid, hämardid ja valguse reguleerimine ¦ Pöörete regulaator | Pöörete regulaator, Süvistatud | Demonteerimine | tk
21.369.71 | ELEKTER ¦ Paigaldusmaterjalid (11-15, 17-18) ¦ Kohaloleku- ja liikumisandurid, taimerid, hämardid ja valguse reguleerimine ¦ Pöörete regulaator | Pöörete regulaator, Süvistatud | Taaspaigaldamine | tk
21.369.72 | ELEKTER ¦ Paigaldusmaterjalid (11-15, 17-18) ¦ Kohaloleku- ja liikumisandurid, taimerid, hämardid ja valguse reguleerimine ¦ Pöörete regulaator | Pöörete regulaator, DIN-siin | Lammutamine | tk
21.369.73 | ELEKTER ¦ Paigaldusmaterjalid (11-15, 17-18) ¦ Kohaloleku- ja liikumisandurid, taimerid, hämardid ja valguse reguleerimine ¦ Pöörete regulaator | Pöörete regulaator, DIN-siin | Uuendamine | tk
21.369.74 | ELEKTER ¦ Paigaldusmaterjalid (11-15, 17-18) ¦ Kohaloleku- ja liikumisandurid, taimerid, hämardid ja valguse reguleerimine ¦ Pöörete regulaator | Pöörete regulaator, DIN-siin | Demonteerimine | tk
21.369.75 | ELEKTER ¦ Paigaldusmaterjalid (11-15, 17-18) ¦ Kohaloleku- ja liikumisandurid, taimerid, hämardid ja valguse reguleerimine ¦ Pöörete regulaator | Pöörete regulaator, DIN-siin | Taaspaigaldamine | tk
21.369.76 | ELEKTER ¦ Paigaldusmaterjalid (11-15, 17-18) ¦ Paigaldusmaterjalid ja Läbiviigutihendid ¦ Karbikusüsteem ¦ Toimingud | Augu tegemine harutooside jaoks | Aukude tegemine Betoon | tk
21.369.81 | ELEKTER ¦ Paigaldusmaterjalid (11-15, 17-18) ¦ Paigaldusmaterjalid ja Läbiviigutihendid ¦ Karbikusüsteem ¦ Toimingud | Augu tegemine harutooside jaoks | Aukude tegemine kergbetoon, puit, tellis | tk
21.369.91 | ELEKTER ¦ Paigaldusmaterjalid (11-15, 17-18) ¦ Paigaldusmaterjalid ja Läbiviigutihendid ¦ Karbikusüsteem ¦ Harukarp | Harukarp, Pinnapealne | Lammutamine | tk
21.369.92 | ELEKTER ¦ Paigaldusmaterjalid (11-15, 17-18) ¦ Paigaldusmaterjalid ja Läbiviigutihendid ¦ Karbikusüsteem ¦ Harukarp | Harukarp, Pinnapealne | Uuendamine | tk
21.369.93 | ELEKTER ¦ Paigaldusmaterjalid (11-15, 17-18) ¦ Paigaldusmaterjalid ja Läbiviigutihendid ¦ Karbikusüsteem ¦ Harukarp | Harukarp, Pinnapealne | Demonteerimine | tk
21.369.94 | ELEKTER ¦ Paigaldusmaterjalid (11-15, 17-18) ¦ Paigaldusmaterjalid ja Läbiviigutihendid ¦ Karbikusüsteem ¦ Harukarp | Harukarp, Pinnapealne | Taaspaigaldamine | tk
21.369.95 | ELEKTER ¦ Paigaldusmaterjalid (11-15, 17-18) ¦ Paigaldusmaterjalid ja Läbiviigutihendid ¦ Karbikusüsteem ¦ Seadme- / ühendustoos ¦ Ümar, Ø ≤ 80 mm | Seadme- / Harutoos, Ümar, Ø ≤ 80 mm, Süvistatud | Lammutamine | tk
21.369.96 | ELEKTER ¦ Paigaldusmaterjalid (11-15, 17-18) ¦ Paigaldusmaterjalid ja Läbiviigutihendid ¦ Karbikusüsteem ¦ Seadme- / ühendustoos ¦ Ümar, Ø ≤ 80 mm | Seadme- / Harutoos, Ümar, Ø ≤ 80 mm, Süvistatud | Uuendamine | tk
21.369.97 | ELEKTER ¦ Paigaldusmaterjalid (11-15, 17-18) ¦ Paigaldusmaterjalid ja Läbiviigutihendid ¦ Karbikusüsteem ¦ Seadme- / ühendustoos ¦ Ümar, Ø ≤ 80 mm | Seadme- / Harutoos, Ümar, Ø ≤ 80 mm, Süvistatud | Demonteerimine | tk
21.369.98 | ELEKTER ¦ Paigaldusmaterjalid (11-15, 17-18) ¦ Paigaldusmaterjalid ja Läbiviigutihendid ¦ Karbikusüsteem ¦ Seadme- / ühendustoos ¦ Ümar, Ø ≤ 80 mm | Seadme- / Harutoos, Ümar, Ø ≤ 80 mm, Süvistatud | Taaspaigaldamine | tk
21.369.99 | ELEKTER ¦ Paigaldusmaterjalid (11-15, 17-18) ¦ Paigaldusmaterjalid ja Läbiviigutihendid ¦ Karbikusüsteem ¦ Seadme- / ühendustoos ¦ Ümar, Ø ≤ 80 mm | Seadme- / harutoos, ümar, Ø ≤ 80 mm, pinnapealne | Lammutamine | tk
21.370.00 | ELEKTER ¦ Paigaldusmaterjalid (11-15, 17-18) ¦ Paigaldusmaterjalid ja Läbiviigutihendid ¦ Karbikusüsteem ¦ Seadme- / ühendustoos ¦ Ümar, Ø ≤ 80 mm | Seadme- / harutoos, ümar, Ø ≤ 80 mm, pinnapealne | Uuendamine | tk
21.370.01 | ELEKTER ¦ Paigaldusmaterjalid (11-15, 17-18) ¦ Paigaldusmaterjalid ja Läbiviigutihendid ¦ Karbikusüsteem ¦ Seadme- / ühendustoos ¦ Ümar, Ø ≤ 80 mm | Seadme- / harutoos, ümar, Ø ≤ 80 mm, pinnapealne | Demonteerimine | tk
21.370.02 | ELEKTER ¦ Paigaldusmaterjalid (11-15, 17-18) ¦ Paigaldusmaterjalid ja Läbiviigutihendid ¦ Karbikusüsteem ¦ Seadme- / ühendustoos ¦ Ümar, Ø ≤ 80 mm | Seadme- / harutoos, ümar, Ø ≤ 80 mm, pinnapealne | Taaspaigaldamine | tk
21.370.03 | ELEKTER ¦ Paigaldusmaterjalid (11-15, 17-18) ¦ Paigaldusmaterjalid ja Läbiviigutihendid ¦ Karbikusüsteem ¦ Seadme- / ühendustoos ¦ Ümar, Ø 81-90 mm ja kahekordne | Seadme-/harutoos, ümar, Ø 81-90 mm ja kahekordne, süvistatav | Lammutamine | tk
21.370.04 | ELEKTER ¦ Paigaldusmaterjalid (11-15, 17-18) ¦ Paigaldusmaterjalid ja Läbiviigutihendid ¦ Karbikusüsteem ¦ Seadme- / ühendustoos ¦ Ümar, Ø 81-90 mm ja kahekordne | Seadme-/harutoos, ümar, Ø 81-90 mm ja kahekordne, süvistatav | Uuendamine | tk
21.370.05 | ELEKTER ¦ Paigaldusmaterjalid (11-15, 17-18) ¦ Paigaldusmaterjalid ja Läbiviigutihendid ¦ Karbikusüsteem ¦ Seadme- / ühendustoos ¦ Ümar, Ø 81-90 mm ja kahekordne | Seadme-/harutoos, ümar, Ø 81-90 mm ja kahekordne, süvistatav | Demonteerimine | tk
21.370.06 | ELEKTER ¦ Paigaldusmaterjalid (11-15, 17-18) ¦ Paigaldusmaterjalid ja Läbiviigutihendid ¦ Karbikusüsteem ¦ Seadme- / ühendustoos ¦ Ümar, Ø 81-90 mm ja kahekordne | Seadme-/harutoos, ümar, Ø 81-90 mm ja kahekordne, süvistatav | Taaspaigaldamine | tk
21.370.07 | ELEKTER ¦ Paigaldusmaterjalid (11-15, 17-18) ¦ Paigaldusmaterjalid ja Läbiviigutihendid ¦ Karbikusüsteem ¦ Seadme- / ühendustoos ¦ Ümar, Ø 81-90 mm ja kahekordne | Seadme-/harutoos, ümar, Ø 81-90 mm ja kahekordne, pinnapealne | Lammutamine | tk
21.370.08 | ELEKTER ¦ Paigaldusmaterjalid (11-15, 17-18) ¦ Paigaldusmaterjalid ja Läbiviigutihendid ¦ Karbikusüsteem ¦ Seadme- / ühendustoos ¦ Ümar, Ø 81-90 mm ja kahekordne | Seadme-/harutoos, ümar, Ø 81-90 mm ja kahekordne, pinnapealne | Uuendamine | tk
21.370.09 | ELEKTER ¦ Paigaldusmaterjalid (11-15, 17-18) ¦ Paigaldusmaterjalid ja Läbiviigutihendid ¦ Karbikusüsteem ¦ Seadme- / ühendustoos ¦ Ümar, Ø 81-90 mm ja kahekordne | Seadme-/harutoos, ümar, Ø 81-90 mm ja kahekordne, pinnapealne | Demonteerimine | tk
21.370.10 | ELEKTER ¦ Paigaldusmaterjalid (11-15, 17-18) ¦ Paigaldusmaterjalid ja Läbiviigutihendid ¦ Karbikusüsteem ¦ Seadme- / ühendustoos ¦ Ümar, Ø 81-90 mm ja kahekordne | Seadme-/harutoos, ümar, Ø 81-90 mm ja kahekordne, pinnapealne | Taaspaigaldamine | tk
21.370.11 | ELEKTER ¦ Paigaldusmaterjalid (11-15, 17-18) ¦ Paigaldusmaterjalid ja Läbiviigutihendid ¦ Karbikusüsteem ¦ Seadme- / ühendustoos ¦ Neljakandiline, ≤ 145 mm | Seadme-/harutoos, neljakandiline, ≤ 145 mm, süvistatav | Lammutamine | tk
21.370.12 | ELEKTER ¦ Paigaldusmaterjalid (11-15, 17-18) ¦ Paigaldusmaterjalid ja Läbiviigutihendid ¦ Karbikusüsteem ¦ Seadme- / ühendustoos ¦ Neljakandiline, ≤ 145 mm | Seadme-/harutoos, neljakandiline, ≤ 145 mm, süvistatav | Uuendamine | tk
21.370.13 | ELEKTER ¦ Paigaldusmaterjalid (11-15, 17-18) ¦ Paigaldusmaterjalid ja Läbiviigutihendid ¦ Karbikusüsteem ¦ Seadme- / ühendustoos ¦ Neljakandiline, ≤ 145 mm | Seadme-/harutoos, neljakandiline, ≤ 145 mm, süvistatav | Demonteerimine | tk
21.370.14 | ELEKTER ¦ Paigaldusmaterjalid (11-15, 17-18) ¦ Paigaldusmaterjalid ja Läbiviigutihendid ¦ Karbikusüsteem ¦ Seadme- / ühendustoos ¦ Neljakandiline, ≤ 145 mm | Seadme-/harutoos, neljakandiline, ≤ 145 mm, süvistatav | Taaspaigaldamine | tk
21.370.15 | ELEKTER ¦ Paigaldusmaterjalid (11-15, 17-18) ¦ Paigaldusmaterjalid ja Läbiviigutihendid ¦ Karbikusüsteem ¦ Seadme- / ühendustoos ¦ Neljakandiline, ≤ 145 mm | Seadme-/harutoos, neljakandiline, ≤ 145 mm, pinnapealne | Lammutamine | tk
21.370.16 | ELEKTER ¦ Paigaldusmaterjalid (11-15, 17-18) ¦ Paigaldusmaterjalid ja Läbiviigutihendid ¦ Karbikusüsteem ¦ Seadme- / ühendustoos ¦ Neljakandiline, ≤ 145 mm | Seadme-/harutoos, neljakandiline, ≤ 145 mm, pinnapealne | Uuendamine | tk
21.370.17 | ELEKTER ¦ Paigaldusmaterjalid (11-15, 17-18) ¦ Paigaldusmaterjalid ja Läbiviigutihendid ¦ Karbikusüsteem ¦ Seadme- / ühendustoos ¦ Neljakandiline, ≤ 145 mm | Seadme-/harutoos, neljakandiline, ≤ 145 mm, pinnapealne | Demonteerimine | tk
21.370.18 | ELEKTER ¦ Paigaldusmaterjalid (11-15, 17-18) ¦ Paigaldusmaterjalid ja Läbiviigutihendid ¦ Karbikusüsteem ¦ Seadme- / ühendustoos ¦ Neljakandiline, ≤ 145 mm | Seadme-/harutoos, neljakandiline, ≤ 145 mm, pinnapealne | Taaspaigaldamine | tk
21.370.19 | ELEKTER ¦ Paigaldusmaterjalid (11-15, 17-18) ¦ Paigaldusmaterjalid ja Läbiviigutihendid ¦ Karbikusüsteem ¦ Seadme- / ühendustoos ¦ Neljakandiline, 146-180 mm | Seadme-/harutoos, neljakandiline, 146-180 mm, süvistatav | Lammutamine | tk
21.370.20 | ELEKTER ¦ Paigaldusmaterjalid (11-15, 17-18) ¦ Paigaldusmaterjalid ja Läbiviigutihendid ¦ Karbikusüsteem ¦ Seadme- / ühendustoos ¦ Neljakandiline, 146-180 mm | Seadme-/harutoos, neljakandiline, 146-180 mm, süvistatav | Uuendamine | tk
21.370.21 | ELEKTER ¦ Paigaldusmaterjalid (11-15, 17-18) ¦ Paigaldusmaterjalid ja Läbiviigutihendid ¦ Karbikusüsteem ¦ Seadme- / ühendustoos ¦ Neljakandiline, 146-180 mm | Seadme-/harutoos, neljakandiline, 146-180 mm, süvistatav | Demonteerimine | tk
21.370.22 | ELEKTER ¦ Paigaldusmaterjalid (11-15, 17-18) ¦ Paigaldusmaterjalid ja Läbiviigutihendid ¦ Karbikusüsteem ¦ Seadme- / ühendustoos ¦ Neljakandiline, 146-180 mm | Seadme-/harutoos, neljakandiline, 146-180 mm, süvistatav | Taaspaigaldamine | tk
21.370.23 | ELEKTER ¦ Paigaldusmaterjalid (11-15, 17-18) ¦ Paigaldusmaterjalid ja Läbiviigutihendid ¦ Karbikusüsteem ¦ Seadme- / ühendustoos ¦ Neljakandiline, 146-180 mm | Seadme-/harutoos, neljakandiline, 146-180 mm, pinnapealne | Lammutamine | tk
21.370.24 | ELEKTER ¦ Paigaldusmaterjalid (11-15, 17-18) ¦ Paigaldusmaterjalid ja Läbiviigutihendid ¦ Karbikusüsteem ¦ Seadme- / ühendustoos ¦ Neljakandiline, 146-180 mm | Seadme-/harutoos, neljakandiline, 146-180 mm, pinnapealne | Uuendamine | tk
21.370.25 | ELEKTER ¦ Paigaldusmaterjalid (11-15, 17-18) ¦ Paigaldusmaterjalid ja Läbiviigutihendid ¦ Karbikusüsteem ¦ Seadme- / ühendustoos ¦ Neljakandiline, 146-180 mm | Seadme-/harutoos, neljakandiline, 146-180 mm, pinnapealne | Demonteerimine | tk
21.370.26 | ELEKTER ¦ Paigaldusmaterjalid (11-15, 17-18) ¦ Paigaldusmaterjalid ja Läbiviigutihendid ¦ Karbikusüsteem ¦ Seadme- / ühendustoos ¦ Neljakandiline, 146-180 mm | Seadme-/harutoos, neljakandiline, 146-180 mm, pinnapealne | Taaspaigaldamine | tk
21.370.27 | ELEKTER ¦ Paigaldusmaterjalid (11-15, 17-18) ¦ Paigaldusmaterjalid ja Läbiviigutihendid ¦ Karbikusüsteem ¦ Laetoos | Laetoos | Lammutamine | tk
21.370.28 | ELEKTER ¦ Paigaldusmaterjalid (11-15, 17-18) ¦ Paigaldusmaterjalid ja Läbiviigutihendid ¦ Karbikusüsteem ¦ Laetoos | Laetoos | Uuendamine | tk
21.370.29 | ELEKTER ¦ Paigaldusmaterjalid (11-15, 17-18) ¦ Paigaldusmaterjalid ja Läbiviigutihendid ¦ Karbikusüsteem ¦ Laetoos | Laetoos | Demonteerimine | tk
21.370.30 | ELEKTER ¦ Paigaldusmaterjalid (11-15, 17-18) ¦ Paigaldusmaterjalid ja Läbiviigutihendid ¦ Karbikusüsteem ¦ Laetoos | Laetoos | Taaspaigaldamine | tk
21.370.31 | ELEKTER ¦ Paigaldusmaterjalid (11-15, 17-18) ¦ Paigaldusmaterjalid ja Läbiviigutihendid ¦ Karbikusüsteem ¦ Harutoosi kate | Harutoosi kate | Lammutamine | tk
21.370.32 | ELEKTER ¦ Paigaldusmaterjalid (11-15, 17-18) ¦ Paigaldusmaterjalid ja Läbiviigutihendid ¦ Karbikusüsteem ¦ Harutoosi kate | Harutoosi kate | Uuendamine | tk
21.370.33 | ELEKTER ¦ Paigaldusmaterjalid (11-15, 17-18) ¦ Paigaldusmaterjalid ja Läbiviigutihendid ¦ Karbikusüsteem ¦ Harutoosi kate | Harutoosi kate | Demonteerimine | tk
21.370.34 | ELEKTER ¦ Paigaldusmaterjalid (11-15, 17-18) ¦ Paigaldusmaterjalid ja Läbiviigutihendid ¦ Karbikusüsteem ¦ Harutoosi kate | Harutoosi kate | Taaspaigaldamine | tk
21.370.35 | ELEKTER ¦ Paigaldusmaterjalid (11-15, 17-18) ¦ Paigaldusmaterjalid ja Läbiviigutihendid ¦ Toru ¦ Toimingud | Piikimine/freesimine torude jaoks | Aukude tegemine Betoon | jm
21.370.36 | ELEKTER ¦ Paigaldusmaterjalid (11-15, 17-18) ¦ Paigaldusmaterjalid ja Läbiviigutihendid ¦ Toru ¦ Toimingud | Piikimine/freesimine torude jaoks | Aukude tegemine Poorbetoon | jm
21.370.37 | ELEKTER ¦ Paigaldusmaterjalid (11-15, 17-18) ¦ Paigaldusmaterjalid ja Läbiviigutihendid ¦ Toru ¦ Toimingud | Piikimine/freesimine torude jaoks | Aukude tegemine puit, tellis | jm
21.370.38 | ELEKTER ¦ Paigaldusmaterjalid (11-15, 17-18) ¦ Paigaldusmaterjalid ja Läbiviigutihendid ¦ Toru ¦ Kaablikaitsetoru ¦ 16-20 mm | Jäik plasttoru, 16-20 mm, süvistatud | Lammutamine | jm
21.370.39 | ELEKTER ¦ Paigaldusmaterjalid (11-15, 17-18) ¦ Paigaldusmaterjalid ja Läbiviigutihendid ¦ Toru ¦ Kaablikaitsetoru ¦ 16-20 mm | Jäik plasttoru, 16-20 mm, süvistatud | Uuendamine | jm
21.370.40 | ELEKTER ¦ Paigaldusmaterjalid (11-15, 17-18) ¦ Paigaldusmaterjalid ja Läbiviigutihendid ¦ Toru ¦ Kaablikaitsetoru ¦ 16-20 mm | Jäik plasttoru, 16-20 mm, süvistatud | Demonteerimine | jm
21.370.41 | ELEKTER ¦ Paigaldusmaterjalid (11-15, 17-18) ¦ Paigaldusmaterjalid ja Läbiviigutihendid ¦ Toru ¦ Kaablikaitsetoru ¦ 16-20 mm | Jäik plasttoru, 16-20 mm, süvistatud | Taaspaigaldamine | jm
21.370.42 | ELEKTER ¦ Paigaldusmaterjalid (11-15, 17-18) ¦ Paigaldusmaterjalid ja Läbiviigutihendid ¦ Toru ¦ Kaablikaitsetoru ¦ 16-20 mm | Jäik plasttoru, 16-20 mm, pinnale paigaldatud | Lammutamine | jm
21.370.43 | ELEKTER ¦ Paigaldusmaterjalid (11-15, 17-18) ¦ Paigaldusmaterjalid ja Läbiviigutihendid ¦ Toru ¦ Kaablikaitsetoru ¦ 16-20 mm | Jäik plasttoru, 16-20 mm, pinnale paigaldatud | Uuendamine puidul | jm
21.370.44 | ELEKTER ¦ Paigaldusmaterjalid (11-15, 17-18) ¦ Paigaldusmaterjalid ja Läbiviigutihendid ¦ Toru ¦ Kaablikaitsetoru ¦ 16-20 mm | Jäik plasttoru, 16-20 mm, pinnale paigaldatud | Uuendamine betoonil, tellisel, terasel | jm
21.370.45 | ELEKTER ¦ Paigaldusmaterjalid (11-15, 17-18) ¦ Paigaldusmaterjalid ja Läbiviigutihendid ¦ Toru ¦ Kaablikaitsetoru ¦ 16-20 mm | Jäik plasttoru, 16-20 mm, pinnale paigaldatud | Uuendamine redelil, tross | jm
21.370.46 | ELEKTER ¦ Paigaldusmaterjalid (11-15, 17-18) ¦ Paigaldusmaterjalid ja Läbiviigutihendid ¦ Toru ¦ Kaablikaitsetoru ¦ 16-20 mm | Jäik plasttoru, 16-20 mm, pinnale paigaldatud | Demonteerimine | jm
21.370.47 | ELEKTER ¦ Paigaldusmaterjalid (11-15, 17-18) ¦ Paigaldusmaterjalid ja Läbiviigutihendid ¦ Toru ¦ Kaablikaitsetoru ¦ 16-20 mm | Jäik plasttoru, 16-20 mm, pinnale paigaldatud | Taaspaigaldamine puidul | jm
21.370.48 | ELEKTER ¦ Paigaldusmaterjalid (11-15, 17-18) ¦ Paigaldusmaterjalid ja Läbiviigutihendid ¦ Toru ¦ Kaablikaitsetoru ¦ 16-20 mm | Jäik plasttoru, 16-20 mm, pinnale paigaldatud | Taaspaigaldamine betoonil, tellisel, terasel | jm
21.370.49 | ELEKTER ¦ Paigaldusmaterjalid (11-15, 17-18) ¦ Paigaldusmaterjalid ja Läbiviigutihendid ¦ Toru ¦ Kaablikaitsetoru ¦ 16-20 mm | Jäik plasttoru, 16-20 mm, pinnale paigaldatud | Taaspaigaldamine redelil, tross | jm
21.370.50 | ELEKTER ¦ Paigaldusmaterjalid (11-15, 17-18) ¦ Paigaldusmaterjalid ja Läbiviigutihendid ¦ Toru ¦ Kaablikaitsetoru ¦ 16-20 mm | VP-toru, 16-20 mm, liitekoht/põlv | Lammutamine | tk
21.370.51 | ELEKTER ¦ Paigaldusmaterjalid (11-15, 17-18) ¦ Paigaldusmaterjalid ja Läbiviigutihendid ¦ Toru ¦ Kaablikaitsetoru ¦ 16-20 mm | VP-toru, 16-20 mm, liitekoht/põlv | Uuendamine | tk
21.370.52 | ELEKTER ¦ Paigaldusmaterjalid (11-15, 17-18) ¦ Paigaldusmaterjalid ja Läbiviigutihendid ¦ Toru ¦ Kaablikaitsetoru ¦ 16-20 mm | VP-toru, 16-20 mm, liitekoht/põlv | Demonteerimine | tk
21.370.53 | ELEKTER ¦ Paigaldusmaterjalid (11-15, 17-18) ¦ Paigaldusmaterjalid ja Läbiviigutihendid ¦ Toru ¦ Kaablikaitsetoru ¦ 16-20 mm | VP-toru, 16-20 mm, liitekoht/põlv | Taaspaigaldamine | tk
21.370.54 | ELEKTER ¦ Paigaldusmaterjalid (11-15, 17-18) ¦ Paigaldusmaterjalid ja Läbiviigutihendid ¦ Toru ¦ Kaablikaitsetoru ¦ 25-50 mm | Jäik plasttoru, 25-50 mm, süvistatud | Lammutamine | jm
21.370.55 | ELEKTER ¦ Paigaldusmaterjalid (11-15, 17-18) ¦ Paigaldusmaterjalid ja Läbiviigutihendid ¦ Toru ¦ Kaablikaitsetoru ¦ 25-50 mm | Jäik plasttoru, 25-50 mm, süvistatud | Uuendamine | jm
21.370.56 | ELEKTER ¦ Paigaldusmaterjalid (11-15, 17-18) ¦ Paigaldusmaterjalid ja Läbiviigutihendid ¦ Toru ¦ Kaablikaitsetoru ¦ 25-50 mm | Jäik plasttoru, 25-50 mm, süvistatud | Demonteerimine | jm
21.370.57 | ELEKTER ¦ Paigaldusmaterjalid (11-15, 17-18) ¦ Paigaldusmaterjalid ja Läbiviigutihendid ¦ Toru ¦ Kaablikaitsetoru ¦ 25-50 mm | Jäik plasttoru, 25-50 mm, süvistatud | Taaspaigaldamine | jm
21.370.58 | ELEKTER ¦ Paigaldusmaterjalid (11-15, 17-18) ¦ Paigaldusmaterjalid ja Läbiviigutihendid ¦ Toru ¦ Kaablikaitsetoru ¦ 25-50 mm | Jäik plasttoru, 25-50 mm, pinnale paigaldatud | Lammutamine | jm
21.370.59 | ELEKTER ¦ Paigaldusmaterjalid (11-15, 17-18) ¦ Paigaldusmaterjalid ja Läbiviigutihendid ¦ Toru ¦ Kaablikaitsetoru ¦ 25-50 mm | Jäik plasttoru, 25-50 mm, pinnale paigaldatud | Uuendamine puidul | jm
21.370.60 | ELEKTER ¦ Paigaldusmaterjalid (11-15, 17-18) ¦ Paigaldusmaterjalid ja Läbiviigutihendid ¦ Toru ¦ Kaablikaitsetoru ¦ 25-50 mm | Jäik plasttoru, 25-50 mm, pinnale paigaldatud | Uuendamine betoonil, tellisel, terasel | jm
21.370.61 | ELEKTER ¦ Paigaldusmaterjalid (11-15, 17-18) ¦ Paigaldusmaterjalid ja Läbiviigutihendid ¦ Toru ¦ Kaablikaitsetoru ¦ 25-50 mm | Jäik plasttoru, 25-50 mm, pinnale paigaldatud | Uuendamine redelil, tross | jm
21.370.62 | ELEKTER ¦ Paigaldusmaterjalid (11-15, 17-18) ¦ Paigaldusmaterjalid ja Läbiviigutihendid ¦ Toru ¦ Kaablikaitsetoru ¦ 25-50 mm | Jäik plasttoru, 25-50 mm, pinnale paigaldatud | Demonteerimine | jm
21.370.63 | ELEKTER ¦ Paigaldusmaterjalid (11-15, 17-18) ¦ Paigaldusmaterjalid ja Läbiviigutihendid ¦ Toru ¦ Kaablikaitsetoru ¦ 25-50 mm | Jäik plasttoru, 25-50 mm, pinnale paigaldatud | Taaspaigaldamine puidul | jm
21.370.64 | ELEKTER ¦ Paigaldusmaterjalid (11-15, 17-18) ¦ Paigaldusmaterjalid ja Läbiviigutihendid ¦ Toru ¦ Kaablikaitsetoru ¦ 25-50 mm | Jäik plasttoru, 25-50 mm, pinnale paigaldatud | Taaspaigaldamine betoonil, tellisel, terasel | jm
21.370.65 | ELEKTER ¦ Paigaldusmaterjalid (11-15, 17-18) ¦ Paigaldusmaterjalid ja Läbiviigutihendid ¦ Toru ¦ Kaablikaitsetoru ¦ 25-50 mm | Jäik plasttoru, 25-50 mm, pinnale paigaldatud | Taaspaigaldamine redelil, tross | jm
21.370.66 | ELEKTER ¦ Paigaldusmaterjalid (11-15, 17-18) ¦ Paigaldusmaterjalid ja Läbiviigutihendid ¦ Toru ¦ Kaablikaitsetoru ¦ 25-50 mm | VP-toru, 25-50 mm, liitekoht/põlv | Lammutamine | tk
21.370.67 | ELEKTER ¦ Paigaldusmaterjalid (11-15, 17-18) ¦ Paigaldusmaterjalid ja Läbiviigutihendid ¦ Toru ¦ Kaablikaitsetoru ¦ 25-50 mm | VP-toru, 25-50 mm, liitekoht/põlv | Uuendamine | tk
21.370.68 | ELEKTER ¦ Paigaldusmaterjalid (11-15, 17-18) ¦ Paigaldusmaterjalid ja Läbiviigutihendid ¦ Toru ¦ Kaablikaitsetoru ¦ 25-50 mm | VP-toru, 25-50 mm, liitekoht/põlv | Demonteerimine | tk
21.370.69 | ELEKTER ¦ Paigaldusmaterjalid (11-15, 17-18) ¦ Paigaldusmaterjalid ja Läbiviigutihendid ¦ Toru ¦ Kaablikaitsetoru ¦ 25-50 mm | VP-toru, 25-50 mm, liitekoht/põlv | Taaspaigaldamine | tk
21.370.70 | ELEKTER ¦ Paigaldusmaterjalid (11-15, 17-18) ¦ Paigaldusmaterjalid ja Läbiviigutihendid ¦ Toru ¦ Painduv kaablikaitsetoru ¦ 16-25 mm | Painduv installatsioonitoru, 16-25 mm, süvistatud | Lammutamine | jm
21.370.71 | ELEKTER ¦ Paigaldusmaterjalid (11-15, 17-18) ¦ Paigaldusmaterjalid ja Läbiviigutihendid ¦ Toru ¦ Painduv kaablikaitsetoru ¦ 16-25 mm | Painduv installatsioonitoru, 16-25 mm, süvistatud | Uuendamine | jm
21.370.72 | ELEKTER ¦ Paigaldusmaterjalid (11-15, 17-18) ¦ Paigaldusmaterjalid ja Läbiviigutihendid ¦ Toru ¦ Painduv kaablikaitsetoru ¦ 16-25 mm | Painduv installatsioonitoru, 16-25 mm, süvistatud | Demonteerimine | jm
21.370.73 | ELEKTER ¦ Paigaldusmaterjalid (11-15, 17-18) ¦ Paigaldusmaterjalid ja Läbiviigutihendid ¦ Toru ¦ Painduv kaablikaitsetoru ¦ 16-25 mm | Painduv installatsioonitoru, 16-25 mm, süvistatud | Taaspaigaldamine | jm
21.370.74 | ELEKTER ¦ Paigaldusmaterjalid (11-15, 17-18) ¦ Paigaldusmaterjalid ja Läbiviigutihendid ¦ Toru ¦ Painduv kaablikaitsetoru ¦ 16-25 mm | Painduv installatsioonitoru, 16-25 mm, pinnale paigaldatud | Lammutamine | jm
21.370.75 | ELEKTER ¦ Paigaldusmaterjalid (11-15, 17-18) ¦ Paigaldusmaterjalid ja Läbiviigutihendid ¦ Toru ¦ Painduv kaablikaitsetoru ¦ 16-25 mm | Painduv installatsioonitoru, 16-25 mm, pinnale paigaldatud | Uuendamine puidul | jm
21.370.76 | ELEKTER ¦ Paigaldusmaterjalid (11-15, 17-18) ¦ Paigaldusmaterjalid ja Läbiviigutihendid ¦ Toru ¦ Painduv kaablikaitsetoru ¦ 16-25 mm | Painduv installatsioonitoru, 16-25 mm, pinnale paigaldatud | Uuendamine betoonil, tellisel, terasel | jm
21.370.77 | ELEKTER ¦ Paigaldusmaterjalid (11-15, 17-18) ¦ Paigaldusmaterjalid ja Läbiviigutihendid ¦ Toru ¦ Painduv kaablikaitsetoru ¦ 16-25 mm | Painduv installatsioonitoru, 16-25 mm, pinnale paigaldatud | Uuendamine redelil, tross | jm
21.370.78 | ELEKTER ¦ Paigaldusmaterjalid (11-15, 17-18) ¦ Paigaldusmaterjalid ja Läbiviigutihendid ¦ Toru ¦ Painduv kaablikaitsetoru ¦ 16-25 mm | Painduv installatsioonitoru, 16-25 mm, pinnale paigaldatud | Demonteerimine | jm
21.370.79 | ELEKTER ¦ Paigaldusmaterjalid (11-15, 17-18) ¦ Paigaldusmaterjalid ja Läbiviigutihendid ¦ Toru ¦ Painduv kaablikaitsetoru ¦ 16-25 mm | Painduv installatsioonitoru, 16-25 mm, pinnale paigaldatud | Taaspaigaldamine puidul | jm
21.370.80 | ELEKTER ¦ Paigaldusmaterjalid (11-15, 17-18) ¦ Paigaldusmaterjalid ja Läbiviigutihendid ¦ Toru ¦ Painduv kaablikaitsetoru ¦ 16-25 mm | Painduv installatsioonitoru, 16-25 mm, pinnale paigaldatud | Taaspaigaldamine betoonil, tellisel, terasel | jm
21.370.81 | ELEKTER ¦ Paigaldusmaterjalid (11-15, 17-18) ¦ Paigaldusmaterjalid ja Läbiviigutihendid ¦ Toru ¦ Painduv kaablikaitsetoru ¦ 16-25 mm | Painduv installatsioonitoru, 16-25 mm, pinnale paigaldatud | Taaspaigaldamine redelil, tross | jm
21.370.82 | ELEKTER ¦ Paigaldusmaterjalid (11-15, 17-18) ¦ Paigaldusmaterjalid ja Läbiviigutihendid ¦ Toru ¦ Painduv kaablikaitsetoru ¦ 16-25 mm | Painduv installatsioonitoru, 16-25 mm, jätkuliide | Lammutamine | tk
21.370.83 | ELEKTER ¦ Paigaldusmaterjalid (11-15, 17-18) ¦ Paigaldusmaterjalid ja Läbiviigutihendid ¦ Toru ¦ Painduv kaablikaitsetoru ¦ 16-25 mm | Painduv installatsioonitoru, 16-25 mm, jätkuliide | Uuendamine | tk
21.370.84 | ELEKTER ¦ Paigaldusmaterjalid (11-15, 17-18) ¦ Paigaldusmaterjalid ja Läbiviigutihendid ¦ Toru ¦ Painduv kaablikaitsetoru ¦ 16-25 mm | Painduv installatsioonitoru, 16-25 mm, jätkuliide | Demonteerimine | tk
21.370.85 | ELEKTER ¦ Paigaldusmaterjalid (11-15, 17-18) ¦ Paigaldusmaterjalid ja Läbiviigutihendid ¦ Toru ¦ Painduv kaablikaitsetoru ¦ 16-25 mm | Painduv installatsioonitoru, 16-25 mm, jätkuliide | Taaspaigaldamine | tk
21.370.86 | ELEKTER ¦ Paigaldusmaterjalid (11-15, 17-18) ¦ Paigaldusmaterjalid ja Läbiviigutihendid ¦ Toru ¦ Painduv kaablikaitsetoru ¦ 32-50 mm | Painduv installatsioonitoru, 32-50 mm, süvistatud | Lammutamine | jm
21.370.87 | ELEKTER ¦ Paigaldusmaterjalid (11-15, 17-18) ¦ Paigaldusmaterjalid ja Läbiviigutihendid ¦ Toru ¦ Painduv kaablikaitsetoru ¦ 32-50 mm | Painduv installatsioonitoru, 32-50 mm, süvistatud | Uuendamine | jm
21.370.88 | ELEKTER ¦ Paigaldusmaterjalid (11-15, 17-18) ¦ Paigaldusmaterjalid ja Läbiviigutihendid ¦ Toru ¦ Painduv kaablikaitsetoru ¦ 32-50 mm | Painduv installatsioonitoru, 32-50 mm, süvistatud | Demonteerimine | jm
21.370.89 | ELEKTER ¦ Paigaldusmaterjalid (11-15, 17-18) ¦ Paigaldusmaterjalid ja Läbiviigutihendid ¦ Toru ¦ Painduv kaablikaitsetoru ¦ 32-50 mm | Painduv installatsioonitoru, 32-50 mm, süvistatud | Taaspaigaldamine | jm
21.370.90 | ELEKTER ¦ Paigaldusmaterjalid (11-15, 17-18) ¦ Paigaldusmaterjalid ja Läbiviigutihendid ¦ Toru ¦ Painduv kaablikaitsetoru ¦ 32-50 mm | Painduv installatsioonitoru, 32-50 mm, pinnale paigaldatud | Lammutamine | jm
21.370.91 | ELEKTER ¦ Paigaldusmaterjalid (11-15, 17-18) ¦ Paigaldusmaterjalid ja Läbiviigutihendid ¦ Toru ¦ Painduv kaablikaitsetoru ¦ 32-50 mm | Painduv installatsioonitoru, 32-50 mm, pinnale paigaldatud | Uuendamine puidul | jm
21.370.92 | ELEKTER ¦ Paigaldusmaterjalid (11-15, 17-18) ¦ Paigaldusmaterjalid ja Läbiviigutihendid ¦ Toru ¦ Painduv kaablikaitsetoru ¦ 32-50 mm | Painduv installatsioonitoru, 32-50 mm, pinnale paigaldatud | Uuendamine betoonil, tellisel, terasel | jm
21.370.93 | ELEKTER ¦ Paigaldusmaterjalid (11-15, 17-18) ¦ Paigaldusmaterjalid ja Läbiviigutihendid ¦ Toru ¦ Painduv kaablikaitsetoru ¦ 32-50 mm | Painduv installatsioonitoru, 32-50 mm, pinnale paigaldatud | Uuendamine redelil, tross | jm
21.370.94 | ELEKTER ¦ Paigaldusmaterjalid (11-15, 17-18) ¦ Paigaldusmaterjalid ja Läbiviigutihendid ¦ Toru ¦ Painduv kaablikaitsetoru ¦ 32-50 mm | Painduv installatsioonitoru, 32-50 mm, pinnale paigaldatud | Demonteerimine | jm
21.370.95 | ELEKTER ¦ Paigaldusmaterjalid (11-15, 17-18) ¦ Paigaldusmaterjalid ja Läbiviigutihendid ¦ Toru ¦ Painduv kaablikaitsetoru ¦ 32-50 mm | Painduv installatsioonitoru, 32-50 mm, pinnale paigaldatud | Taaspaigaldamine puidul | jm
21.370.96 | ELEKTER ¦ Paigaldusmaterjalid (11-15, 17-18) ¦ Paigaldusmaterjalid ja Läbiviigutihendid ¦ Toru ¦ Painduv kaablikaitsetoru ¦ 32-50 mm | Painduv installatsioonitoru, 32-50 mm, pinnale paigaldatud | Taaspaigaldamine betoonil, tellisel, terasel | jm
21.370.97 | ELEKTER ¦ Paigaldusmaterjalid (11-15, 17-18) ¦ Paigaldusmaterjalid ja Läbiviigutihendid ¦ Toru ¦ Painduv kaablikaitsetoru ¦ 32-50 mm | Painduv installatsioonitoru, 32-50 mm, pinnale paigaldatud | Taaspaigaldamine redelil, tross | jm
21.370.98 | ELEKTER ¦ Paigaldusmaterjalid (11-15, 17-18) ¦ Paigaldusmaterjalid ja Läbiviigutihendid ¦ Toru ¦ Painduv kaablikaitsetoru ¦ 32-50 mm | Painduv installatsioonitoru, 32-50 mm, jätkuliide | Lammutamine | tk
21.370.99 | ELEKTER ¦ Paigaldusmaterjalid (11-15, 17-18) ¦ Paigaldusmaterjalid ja Läbiviigutihendid ¦ Toru ¦ Painduv kaablikaitsetoru ¦ 32-50 mm | Painduv installatsioonitoru, 32-50 mm, jätkuliide | Uuendamine | tk
21.371.00 | ELEKTER ¦ Paigaldusmaterjalid (11-15, 17-18) ¦ Paigaldusmaterjalid ja Läbiviigutihendid ¦ Toru ¦ Painduv kaablikaitsetoru ¦ 32-50 mm | Painduv installatsioonitoru, 32-50 mm, jätkuliide | Demonteerimine | tk
21.371.01 | ELEKTER ¦ Paigaldusmaterjalid (11-15, 17-18) ¦ Paigaldusmaterjalid ja Läbiviigutihendid ¦ Toru ¦ Painduv kaablikaitsetoru ¦ 32-50 mm | Painduv installatsioonitoru, 32-50 mm, jätkuliide | Taaspaigaldamine | tk
21.371.02 | ELEKTER ¦ Paigaldusmaterjalid (11-15, 17-18) ¦ Paigaldusmaterjalid ja Läbiviigutihendid ¦ Toru ¦ Terastoru ¦ 16-20 mm | Terastoru, 16-20 mm, süvistatav | Lammutamine | jm
21.371.03 | ELEKTER ¦ Paigaldusmaterjalid (11-15, 17-18) ¦ Paigaldusmaterjalid ja Läbiviigutihendid ¦ Toru ¦ Terastoru ¦ 16-20 mm | Terastoru, 16-20 mm, süvistatav | Uuendamine | jm
21.371.04 | ELEKTER ¦ Paigaldusmaterjalid (11-15, 17-18) ¦ Paigaldusmaterjalid ja Läbiviigutihendid ¦ Toru ¦ Terastoru ¦ 16-20 mm | Terastoru, 16-20 mm, süvistatav | Demonteerimine | jm
21.371.05 | ELEKTER ¦ Paigaldusmaterjalid (11-15, 17-18) ¦ Paigaldusmaterjalid ja Läbiviigutihendid ¦ Toru ¦ Terastoru ¦ 16-20 mm | Terastoru, 16-20 mm, süvistatav | Taaspaigaldamine | jm
21.371.06 | ELEKTER ¦ Paigaldusmaterjalid (11-15, 17-18) ¦ Paigaldusmaterjalid ja Läbiviigutihendid ¦ Toru ¦ Terastoru ¦ 16-20 mm | Terastoru, 16-20 mm, pinnapealne | Lammutamine | jm
21.371.07 | ELEKTER ¦ Paigaldusmaterjalid (11-15, 17-18) ¦ Paigaldusmaterjalid ja Läbiviigutihendid ¦ Toru ¦ Terastoru ¦ 16-20 mm | Terastoru, 16-20 mm, pinnapealne | Uuendamine puidul | jm
21.371.08 | ELEKTER ¦ Paigaldusmaterjalid (11-15, 17-18) ¦ Paigaldusmaterjalid ja Läbiviigutihendid ¦ Toru ¦ Terastoru ¦ 16-20 mm | Terastoru, 16-20 mm, pinnapealne | Uuendamine betoonil, tellisel, terasel | jm
21.371.09 | ELEKTER ¦ Paigaldusmaterjalid (11-15, 17-18) ¦ Paigaldusmaterjalid ja Läbiviigutihendid ¦ Toru ¦ Terastoru ¦ 16-20 mm | Terastoru, 16-20 mm, pinnapealne | Uuendamine redelil, tross | jm
21.371.10 | ELEKTER ¦ Paigaldusmaterjalid (11-15, 17-18) ¦ Paigaldusmaterjalid ja Läbiviigutihendid ¦ Toru ¦ Terastoru ¦ 16-20 mm | Terastoru, 16-20 mm, pinnapealne | Demonteerimine | jm
21.371.11 | ELEKTER ¦ Paigaldusmaterjalid (11-15, 17-18) ¦ Paigaldusmaterjalid ja Läbiviigutihendid ¦ Toru ¦ Terastoru ¦ 16-20 mm | Terastoru, 16-20 mm, pinnapealne | Taaspaigaldamine puidul | jm
21.371.12 | ELEKTER ¦ Paigaldusmaterjalid (11-15, 17-18) ¦ Paigaldusmaterjalid ja Läbiviigutihendid ¦ Toru ¦ Terastoru ¦ 16-20 mm | Terastoru, 16-20 mm, pinnapealne | Taaspaigaldamine betoonil, tellisel, terasel | jm
21.371.13 | ELEKTER ¦ Paigaldusmaterjalid (11-15, 17-18) ¦ Paigaldusmaterjalid ja Läbiviigutihendid ¦ Toru ¦ Terastoru ¦ 16-20 mm | Terastoru, 16-20 mm, pinnapealne | Taaspaigaldamine redelil, tross | jm
21.371.14 | ELEKTER ¦ Paigaldusmaterjalid (11-15, 17-18) ¦ Paigaldusmaterjalid ja Läbiviigutihendid ¦ Toru ¦ Terastoru ¦ 16-20 mm | Terastoru, 16-20 mm, liitekoht/põlv | Lammutamine | tk
21.371.15 | ELEKTER ¦ Paigaldusmaterjalid (11-15, 17-18) ¦ Paigaldusmaterjalid ja Läbiviigutihendid ¦ Toru ¦ Terastoru ¦ 16-20 mm | Terastoru, 16-20 mm, liitekoht/põlv | Uuendamine | tk
21.371.16 | ELEKTER ¦ Paigaldusmaterjalid (11-15, 17-18) ¦ Paigaldusmaterjalid ja Läbiviigutihendid ¦ Toru ¦ Terastoru ¦ 16-20 mm | Terastoru, 16-20 mm, liitekoht/põlv | Demonteerimine | tk
21.371.17 | ELEKTER ¦ Paigaldusmaterjalid (11-15, 17-18) ¦ Paigaldusmaterjalid ja Läbiviigutihendid ¦ Toru ¦ Terastoru ¦ 16-20 mm | Terastoru, 16-20 mm, liitekoht/põlv | Taaspaigaldamine | tk
21.371.18 | ELEKTER ¦ Paigaldusmaterjalid (11-15, 17-18) ¦ Paigaldusmaterjalid ja Läbiviigutihendid ¦ Toru ¦ Terastoru ¦ 25-50 mm | Terastoru, 25-50 mm, süvistatav | Lammutamine | jm
21.371.19 | ELEKTER ¦ Paigaldusmaterjalid (11-15, 17-18) ¦ Paigaldusmaterjalid ja Läbiviigutihendid ¦ Toru ¦ Terastoru ¦ 25-50 mm | Terastoru, 25-50 mm, süvistatav | Uuendamine | jm
21.371.20 | ELEKTER ¦ Paigaldusmaterjalid (11-15, 17-18) ¦ Paigaldusmaterjalid ja Läbiviigutihendid ¦ Toru ¦ Terastoru ¦ 25-50 mm | Terastoru, 25-50 mm, süvistatav | Demonteerimine | jm
21.371.21 | ELEKTER ¦ Paigaldusmaterjalid (11-15, 17-18) ¦ Paigaldusmaterjalid ja Läbiviigutihendid ¦ Toru ¦ Terastoru ¦ 25-50 mm | Terastoru, 25-50 mm, süvistatav | Taaspaigaldamine | jm
21.371.22 | ELEKTER ¦ Paigaldusmaterjalid (11-15, 17-18) ¦ Paigaldusmaterjalid ja Läbiviigutihendid ¦ Toru ¦ Terastoru ¦ 25-50 mm | Terastoru, 25-50 mm, pinnapealne | Lammutamine | jm
21.371.23 | ELEKTER ¦ Paigaldusmaterjalid (11-15, 17-18) ¦ Paigaldusmaterjalid ja Läbiviigutihendid ¦ Toru ¦ Terastoru ¦ 25-50 mm | Terastoru, 25-50 mm, pinnapealne | Uuendamine puidul | jm
21.371.24 | ELEKTER ¦ Paigaldusmaterjalid (11-15, 17-18) ¦ Paigaldusmaterjalid ja Läbiviigutihendid ¦ Toru ¦ Terastoru ¦ 25-50 mm | Terastoru, 25-50 mm, pinnapealne | Uuendamine betoonil, tellisel, terasel | jm
21.371.25 | ELEKTER ¦ Paigaldusmaterjalid (11-15, 17-18) ¦ Paigaldusmaterjalid ja Läbiviigutihendid ¦ Toru ¦ Terastoru ¦ 25-50 mm | Terastoru, 25-50 mm, pinnapealne | Uuendamine redelil, tross | jm
21.371.26 | ELEKTER ¦ Paigaldusmaterjalid (11-15, 17-18) ¦ Paigaldusmaterjalid ja Läbiviigutihendid ¦ Toru ¦ Terastoru ¦ 25-50 mm | Terastoru, 25-50 mm, pinnapealne | Demonteerimine | jm
21.371.27 | ELEKTER ¦ Paigaldusmaterjalid (11-15, 17-18) ¦ Paigaldusmaterjalid ja Läbiviigutihendid ¦ Toru ¦ Terastoru ¦ 25-50 mm | Terastoru, 25-50 mm, pinnapealne | Taaspaigaldamine puidul | jm
21.371.28 | ELEKTER ¦ Paigaldusmaterjalid (11-15, 17-18) ¦ Paigaldusmaterjalid ja Läbiviigutihendid ¦ Toru ¦ Terastoru ¦ 25-50 mm | Terastoru, 25-50 mm, pinnapealne | Taaspaigaldamine betoonil, tellisel, terasel | jm
21.371.29 | ELEKTER ¦ Paigaldusmaterjalid (11-15, 17-18) ¦ Paigaldusmaterjalid ja Läbiviigutihendid ¦ Toru ¦ Terastoru ¦ 25-50 mm | Terastoru, 25-50 mm, pinnapealne | Taaspaigaldamine redelil, tross | jm
21.371.30 | ELEKTER ¦ Paigaldusmaterjalid (11-15, 17-18) ¦ Paigaldusmaterjalid ja Läbiviigutihendid ¦ Toru ¦ Terastoru ¦ 25-50 mm | Terastoru, 25-50 mm, liitekoht/põlv | Lammutamine | tk
21.371.31 | ELEKTER ¦ Paigaldusmaterjalid (11-15, 17-18) ¦ Paigaldusmaterjalid ja Läbiviigutihendid ¦ Toru ¦ Terastoru ¦ 25-50 mm | Terastoru, 25-50 mm, liitekoht/põlv | Uuendamine | tk
21.371.32 | ELEKTER ¦ Paigaldusmaterjalid (11-15, 17-18) ¦ Paigaldusmaterjalid ja Läbiviigutihendid ¦ Toru ¦ Terastoru ¦ 25-50 mm | Terastoru, 25-50 mm, liitekoht/põlv | Demonteerimine | tk
21.371.33 | ELEKTER ¦ Paigaldusmaterjalid (11-15, 17-18) ¦ Paigaldusmaterjalid ja Läbiviigutihendid ¦ Toru ¦ Terastoru ¦ 25-50 mm | Terastoru, 25-50 mm, liitekoht/põlv | Taaspaigaldamine | tk
21.371.34 | ELEKTER ¦ Paigaldusmaterjalid (11-15, 17-18) ¦ Paigaldusmaterjalid ja Läbiviigutihendid ¦ Kaitsetoru | Kaablikaitsetoru | Lammutamine | jm
21.371.35 | ELEKTER ¦ Paigaldusmaterjalid (11-15, 17-18) ¦ Paigaldusmaterjalid ja Läbiviigutihendid ¦ Kaitsetoru | Kaablikaitsetoru | Uuendamine | jm
21.371.36 | ELEKTER ¦ Paigaldusmaterjalid (11-15, 17-18) ¦ Paigaldusmaterjalid ja Läbiviigutihendid ¦ Kaitsetoru | Kaablikaitsetoru | Demonteerimine | jm
21.371.37 | ELEKTER ¦ Paigaldusmaterjalid (11-15, 17-18) ¦ Paigaldusmaterjalid ja Läbiviigutihendid ¦ Kaitsetoru | Kaablikaitsetoru | Taaspaigaldamine | jm
21.371.38 | ELEKTER ¦ Paigaldusmaterjalid (11-15, 17-18) ¦ Paigaldusmaterjalid ja Läbiviigutihendid ¦ Kaitsetoru | Läbiviigutihend, KaablikaitsetoruKaitsevoolik | Lammutamine | tk
21.371.39 | ELEKTER ¦ Paigaldusmaterjalid (11-15, 17-18) ¦ Paigaldusmaterjalid ja Läbiviigutihendid ¦ Kaitsetoru | Läbiviigutihend, KaablikaitsetoruKaitsevoolik | Uuendamine | tk
21.371.40 | ELEKTER ¦ Paigaldusmaterjalid (11-15, 17-18) ¦ Paigaldusmaterjalid ja Läbiviigutihendid ¦ Kaitsetoru | Läbiviigutihend, KaablikaitsetoruKaitsevoolik | Demonteerimine | tk
21.371.41 | ELEKTER ¦ Paigaldusmaterjalid (11-15, 17-18) ¦ Paigaldusmaterjalid ja Läbiviigutihendid ¦ Kaitsetoru | Läbiviigutihend, KaablikaitsetoruKaitsevoolik | Taaspaigaldamine | tk
21.371.42 | ELEKTER ¦ Paigaldusmaterjalid (11-15, 17-18) ¦ Paigaldusmaterjalid ja Läbiviigutihendid ¦ Ühendusklambrid / -liistud | Ühendusklamber | Lammutamine | tk
21.371.43 | ELEKTER ¦ Paigaldusmaterjalid (11-15, 17-18) ¦ Paigaldusmaterjalid ja Läbiviigutihendid ¦ Ühendusklambrid / -liistud | Ühendusklamber | Uuendamine | tk
21.371.44 | ELEKTER ¦ Paigaldusmaterjalid (11-15, 17-18) ¦ Paigaldusmaterjalid ja Läbiviigutihendid ¦ Ühendusklambrid / -liistud | Ühendusklamber | Demonteerimine | tk
21.371.45 | ELEKTER ¦ Paigaldusmaterjalid (11-15, 17-18) ¦ Paigaldusmaterjalid ja Läbiviigutihendid ¦ Ühendusklambrid / -liistud | Ühendusklamber | Taaspaigaldamine | tk
21.371.46 | ELEKTER ¦ Paigaldusmaterjalid (11-15, 17-18) ¦ Paigaldusmaterjalid ja Läbiviigutihendid ¦ Ühendusklambrid / -liistud | Ühendusliist | Lammutamine | tk
21.371.47 | ELEKTER ¦ Paigaldusmaterjalid (11-15, 17-18) ¦ Paigaldusmaterjalid ja Läbiviigutihendid ¦ Ühendusklambrid / -liistud | Ühendusliist | Uuendamine | tk
21.371.48 | ELEKTER ¦ Paigaldusmaterjalid (11-15, 17-18) ¦ Paigaldusmaterjalid ja Läbiviigutihendid ¦ Ühendusklambrid / -liistud | Ühendusliist | Demonteerimine | tk
21.371.49 | ELEKTER ¦ Paigaldusmaterjalid (11-15, 17-18) ¦ Paigaldusmaterjalid ja Läbiviigutihendid ¦ Ühendusklambrid / -liistud | Ühendusliist | Taaspaigaldamine | tk
21.371.50 | ELEKTER ¦ Paigaldusmaterjalid (11-15, 17-18) ¦ Paigaldusmaterjalid ja Läbiviigutihendid ¦ Läbiviigud ja tihendid | Kaablikinnitus | Lammutamine | tk
21.371.51 | ELEKTER ¦ Paigaldusmaterjalid (11-15, 17-18) ¦ Paigaldusmaterjalid ja Läbiviigutihendid ¦ Läbiviigud ja tihendid | Kaablikinnitus | Uuendamine | tk
21.371.52 | ELEKTER ¦ Paigaldusmaterjalid (11-15, 17-18) ¦ Paigaldusmaterjalid ja Läbiviigutihendid ¦ Läbiviigud ja tihendid | Kaablikinnitus | Demonteerimine | tk
21.371.53 | ELEKTER ¦ Paigaldusmaterjalid (11-15, 17-18) ¦ Paigaldusmaterjalid ja Läbiviigutihendid ¦ Läbiviigud ja tihendid | Kaablikinnitus | Taaspaigaldamine | tk
21.371.54 | ELEKTER ¦ Paigaldusmaterjalid (11-15, 17-18) ¦ Paigaldusmaterjalid ja Läbiviigutihendid ¦ Läbiviigud ja tihendid | Kork, Kaabli läbiviigutihend | Lammutamine | tk
21.371.55 | ELEKTER ¦ Paigaldusmaterjalid (11-15, 17-18) ¦ Paigaldusmaterjalid ja Läbiviigutihendid ¦ Läbiviigud ja tihendid | Kork, Kaabli läbiviigutihend | Uuendamine | tk
21.371.56 | ELEKTER ¦ Paigaldusmaterjalid (11-15, 17-18) ¦ Paigaldusmaterjalid ja Läbiviigutihendid ¦ Läbiviigud ja tihendid | Kork, Kaabli läbiviigutihend | Demonteerimine | tk
21.371.57 | ELEKTER ¦ Paigaldusmaterjalid (11-15, 17-18) ¦ Paigaldusmaterjalid ja Läbiviigutihendid ¦ Läbiviigud ja tihendid | Kork, Kaabli läbiviigutihend | Taaspaigaldamine | tk
21.371.58 | ELEKTER ¦ Paigaldusmaterjalid (11-15, 17-18) ¦ Paigaldusmaterjalid ja Läbiviigutihendid ¦ Läbiviigud ja tihendid | Adapter, Kaabli läbiviigutihend | Lammutamine | tk
21.371.59 | ELEKTER ¦ Paigaldusmaterjalid (11-15, 17-18) ¦ Paigaldusmaterjalid ja Läbiviigutihendid ¦ Läbiviigud ja tihendid | Adapter, Kaabli läbiviigutihend | Uuendamine | tk
21.371.60 | ELEKTER ¦ Paigaldusmaterjalid (11-15, 17-18) ¦ Paigaldusmaterjalid ja Läbiviigutihendid ¦ Läbiviigud ja tihendid | Adapter, Kaabli läbiviigutihend | Demonteerimine | tk
21.371.61 | ELEKTER ¦ Paigaldusmaterjalid (11-15, 17-18) ¦ Paigaldusmaterjalid ja Läbiviigutihendid ¦ Läbiviigud ja tihendid | Adapter, Kaabli läbiviigutihend | Taaspaigaldamine | tk
21.371.62 | ELEKTER ¦ Paigaldusmaterjalid (11-15, 17-18) ¦ Paigaldusmaterjalid ja Läbiviigutihendid ¦ Läbiviigud ja tihendid | Tihendushülss | Lammutamine | tk
21.371.63 | ELEKTER ¦ Paigaldusmaterjalid (11-15, 17-18) ¦ Paigaldusmaterjalid ja Läbiviigutihendid ¦ Läbiviigud ja tihendid | Tihendushülss | Uuendamine | tk
21.371.64 | ELEKTER ¦ Paigaldusmaterjalid (11-15, 17-18) ¦ Paigaldusmaterjalid ja Läbiviigutihendid ¦ Läbiviigud ja tihendid | Tihendushülss | Demonteerimine | tk
21.371.65 | ELEKTER ¦ Paigaldusmaterjalid (11-15, 17-18) ¦ Paigaldusmaterjalid ja Läbiviigutihendid ¦ Läbiviigud ja tihendid | Tihendushülss | Taaspaigaldamine | tk
21.371.66 | ELEKTER ¦ Paigaldusmaterjalid (11-15, 17-18) ¦ Lülitid / Pisikupesad ja Valgustid ¦ Lüliti ¦ ≤ 3 ühendust | Lüliti, ≤3 ühendust, Süvistatud | Lammutamine | tk
21.371.67 | ELEKTER ¦ Paigaldusmaterjalid (11-15, 17-18) ¦ Lülitid / Pisikupesad ja Valgustid ¦ Lüliti ¦ ≤ 3 ühendust | Lüliti, ≤3 ühendust, Süvistatud | Uuendamine | tk
21.371.68 | ELEKTER ¦ Paigaldusmaterjalid (11-15, 17-18) ¦ Lülitid / Pisikupesad ja Valgustid ¦ Lüliti ¦ ≤ 3 ühendust | Lüliti, ≤3 ühendust, Süvistatud | Demonteerimine | tk
21.371.69 | ELEKTER ¦ Paigaldusmaterjalid (11-15, 17-18) ¦ Lülitid / Pisikupesad ja Valgustid ¦ Lüliti ¦ ≤ 3 ühendust | Lüliti, ≤3 ühendust, Süvistatud | Taaspaigaldamine | tk
21.371.70 | ELEKTER ¦ Paigaldusmaterjalid (11-15, 17-18) ¦ Lülitid / Pisikupesad ja Valgustid ¦ Lüliti ¦ ≤ 3 ühendust | Lüliti, ≤3 ühendust, Pinnapealne | Lammutamine | tk
21.371.71 | ELEKTER ¦ Paigaldusmaterjalid (11-15, 17-18) ¦ Lülitid / Pisikupesad ja Valgustid ¦ Lüliti ¦ ≤ 3 ühendust | Lüliti, ≤3 ühendust, Pinnapealne | Uuendamine | tk
21.371.72 | ELEKTER ¦ Paigaldusmaterjalid (11-15, 17-18) ¦ Lülitid / Pisikupesad ja Valgustid ¦ Lüliti ¦ ≤ 3 ühendust | Lüliti, ≤3 ühendust, Pinnapealne | Demonteerimine | tk
21.371.73 | ELEKTER ¦ Paigaldusmaterjalid (11-15, 17-18) ¦ Lülitid / Pisikupesad ja Valgustid ¦ Lüliti ¦ ≤ 3 ühendust | Lüliti, ≤3 ühendust, Pinnapealne | Taaspaigaldamine | tk
21.371.74 | ELEKTER ¦ Paigaldusmaterjalid (11-15, 17-18) ¦ Lülitid / Pisikupesad ja Valgustid ¦ Lüliti ¦ ≤ 3 ühendust | Lüliti, ≤3 ühendust, Maandusega | Lammutamine | tk
21.371.75 | ELEKTER ¦ Paigaldusmaterjalid (11-15, 17-18) ¦ Lülitid / Pisikupesad ja Valgustid ¦ Lüliti ¦ ≤ 3 ühendust | Lüliti, ≤3 ühendust, Maandusega | Uuendamine | tk
21.371.76 | ELEKTER ¦ Paigaldusmaterjalid (11-15, 17-18) ¦ Lülitid / Pisikupesad ja Valgustid ¦ Lüliti ¦ ≤ 3 ühendust | Lüliti, ≤3 ühendust, Maandusega | Demonteerimine | tk
21.371.77 | ELEKTER ¦ Paigaldusmaterjalid (11-15, 17-18) ¦ Lülitid / Pisikupesad ja Valgustid ¦ Lüliti ¦ ≤ 3 ühendust | Lüliti, ≤3 ühendust, Maandusega | Taaspaigaldamine | tk
21.371.78 | ELEKTER ¦ Paigaldusmaterjalid (11-15, 17-18) ¦ Lülitid / Pisikupesad ja Valgustid ¦ Lüliti ¦ 4-6 ühendust | Lüliti, 4-6 ühendust, Süvistatud | Lammutamine | tk
21.371.79 | ELEKTER ¦ Paigaldusmaterjalid (11-15, 17-18) ¦ Lülitid / Pisikupesad ja Valgustid ¦ Lüliti ¦ 4-6 ühendust | Lüliti, 4-6 ühendust, Süvistatud | Uuendamine | tk
21.371.80 | ELEKTER ¦ Paigaldusmaterjalid (11-15, 17-18) ¦ Lülitid / Pisikupesad ja Valgustid ¦ Lüliti ¦ 4-6 ühendust | Lüliti, 4-6 ühendust, Süvistatud | Demonteerimine | tk
21.371.81 | ELEKTER ¦ Paigaldusmaterjalid (11-15, 17-18) ¦ Lülitid / Pisikupesad ja Valgustid ¦ Lüliti ¦ 4-6 ühendust | Lüliti, 4-6 ühendust, Süvistatud | Taaspaigaldamine | tk
21.371.82 | ELEKTER ¦ Paigaldusmaterjalid (11-15, 17-18) ¦ Lülitid / Pisikupesad ja Valgustid ¦ Lüliti ¦ 4-6 ühendust | Lüliti, 4-6 ühendust, Pinnapealne | Lammutamine | tk
21.371.83 | ELEKTER ¦ Paigaldusmaterjalid (11-15, 17-18) ¦ Lülitid / Pisikupesad ja Valgustid ¦ Lüliti ¦ 4-6 ühendust | Lüliti, 4-6 ühendust, Pinnapealne | Uuendamine | tk
21.371.84 | ELEKTER ¦ Paigaldusmaterjalid (11-15, 17-18) ¦ Lülitid / Pisikupesad ja Valgustid ¦ Lüliti ¦ 4-6 ühendust | Lüliti, 4-6 ühendust, Pinnapealne | Demonteerimine | tk
21.371.85 | ELEKTER ¦ Paigaldusmaterjalid (11-15, 17-18) ¦ Lülitid / Pisikupesad ja Valgustid ¦ Lüliti ¦ 4-6 ühendust | Lüliti, 4-6 ühendust, Pinnapealne | Taaspaigaldamine | tk
21.371.86 | ELEKTER ¦ Paigaldusmaterjalid (11-15, 17-18) ¦ Lülitid / Pisikupesad ja Valgustid ¦ Lüliti ¦ 4-6 ühendust | Lüliti, 4-6 ühendust, Maandusega | Lammutamine | tk
21.371.87 | ELEKTER ¦ Paigaldusmaterjalid (11-15, 17-18) ¦ Lülitid / Pisikupesad ja Valgustid ¦ Lüliti ¦ 4-6 ühendust | Lüliti, 4-6 ühendust, Maandusega | Uuendamine | tk
21.371.88 | ELEKTER ¦ Paigaldusmaterjalid (11-15, 17-18) ¦ Lülitid / Pisikupesad ja Valgustid ¦ Lüliti ¦ 4-6 ühendust | Lüliti, 4-6 ühendust, Maandusega | Demonteerimine | tk
21.371.89 | ELEKTER ¦ Paigaldusmaterjalid (11-15, 17-18) ¦ Lülitid / Pisikupesad ja Valgustid ¦ Lüliti ¦ 4-6 ühendust | Lüliti, 4-6 ühendust, Maandusega | Taaspaigaldamine | tk
21.371.90 | ELEKTER ¦ Paigaldusmaterjalid (11-15, 17-18) ¦ Lülitid / Pisikupesad ja Valgustid ¦ Pistikupesa ¦ ≤ 3 ühendust | Pistikupesa, ≤3 ühendust, Süvistatud | Lammutamine | tk
21.371.91 | ELEKTER ¦ Paigaldusmaterjalid (11-15, 17-18) ¦ Lülitid / Pisikupesad ja Valgustid ¦ Pistikupesa ¦ ≤ 3 ühendust | Pistikupesa, ≤3 ühendust, Süvistatud | Uuendamine | tk
21.371.92 | ELEKTER ¦ Paigaldusmaterjalid (11-15, 17-18) ¦ Lülitid / Pisikupesad ja Valgustid ¦ Pistikupesa ¦ ≤ 3 ühendust | Pistikupesa, ≤3 ühendust, Süvistatud | Demonteerimine | tk
21.371.93 | ELEKTER ¦ Paigaldusmaterjalid (11-15, 17-18) ¦ Lülitid / Pisikupesad ja Valgustid ¦ Pistikupesa ¦ ≤ 3 ühendust | Pistikupesa, ≤3 ühendust, Süvistatud | Taaspaigaldamine | tk
21.371.94 | ELEKTER ¦ Paigaldusmaterjalid (11-15, 17-18) ¦ Lülitid / Pisikupesad ja Valgustid ¦ Pistikupesa ¦ ≤ 3 ühendust | Pistikupesa, ≤3 ühendust, Pinnapealne | Lammutamine | tk
21.371.95 | ELEKTER ¦ Paigaldusmaterjalid (11-15, 17-18) ¦ Lülitid / Pisikupesad ja Valgustid ¦ Pistikupesa ¦ ≤ 3 ühendust | Pistikupesa, ≤3 ühendust, Pinnapealne | Uuendamine | tk
21.371.96 | ELEKTER ¦ Paigaldusmaterjalid (11-15, 17-18) ¦ Lülitid / Pisikupesad ja Valgustid ¦ Pistikupesa ¦ ≤ 3 ühendust | Pistikupesa, ≤3 ühendust, Pinnapealne | Demonteerimine | tk
21.371.97 | ELEKTER ¦ Paigaldusmaterjalid (11-15, 17-18) ¦ Lülitid / Pisikupesad ja Valgustid ¦ Pistikupesa ¦ ≤ 3 ühendust | Pistikupesa, ≤3 ühendust, Pinnapealne | Taaspaigaldamine | tk
21.371.98 | ELEKTER ¦ Paigaldusmaterjalid (11-15, 17-18) ¦ Lülitid / Pisikupesad ja Valgustid ¦ Pistikupesa ¦ ≤ 3 ühendust | Pistikupesa, ≤3 ühendust, Maandusega | Lammutamine | tk
21.371.99 | ELEKTER ¦ Paigaldusmaterjalid (11-15, 17-18) ¦ Lülitid / Pisikupesad ja Valgustid ¦ Pistikupesa ¦ ≤ 3 ühendust | Pistikupesa, ≤3 ühendust, Maandusega | Uuendamine | tk
21.372.00 | ELEKTER ¦ Paigaldusmaterjalid (11-15, 17-18) ¦ Lülitid / Pisikupesad ja Valgustid ¦ Pistikupesa ¦ ≤ 3 ühendust | Pistikupesa, ≤3 ühendust, Maandusega | Demonteerimine | tk
21.372.01 | ELEKTER ¦ Paigaldusmaterjalid (11-15, 17-18) ¦ Lülitid / Pisikupesad ja Valgustid ¦ Pistikupesa ¦ ≤ 3 ühendust | Pistikupesa, ≤3 ühendust, Maandusega | Taaspaigaldamine | tk
21.372.02 | ELEKTER ¦ Paigaldusmaterjalid (11-15, 17-18) ¦ Lülitid / Pisikupesad ja Valgustid ¦ Pistikupesa ¦ 4-6 ühendust | Pistikupesa, 4-6 ühendust, Süvistatud | Lammutamine | tk
21.372.03 | ELEKTER ¦ Paigaldusmaterjalid (11-15, 17-18) ¦ Lülitid / Pisikupesad ja Valgustid ¦ Pistikupesa ¦ 4-6 ühendust | Pistikupesa, 4-6 ühendust, Süvistatud | Uuendamine | tk
21.372.04 | ELEKTER ¦ Paigaldusmaterjalid (11-15, 17-18) ¦ Lülitid / Pisikupesad ja Valgustid ¦ Pistikupesa ¦ 4-6 ühendust | Pistikupesa, 4-6 ühendust, Süvistatud | Demonteerimine | tk
21.372.05 | ELEKTER ¦ Paigaldusmaterjalid (11-15, 17-18) ¦ Lülitid / Pisikupesad ja Valgustid ¦ Pistikupesa ¦ 4-6 ühendust | Pistikupesa, 4-6 ühendust, Süvistatud | Taaspaigaldamine | tk
21.372.06 | ELEKTER ¦ Paigaldusmaterjalid (11-15, 17-18) ¦ Lülitid / Pisikupesad ja Valgustid ¦ Pistikupesa ¦ 4-6 ühendust | Pistikupesa, 4-6 ühendust, Pinnapealne | Lammutamine | tk
21.372.07 | ELEKTER ¦ Paigaldusmaterjalid (11-15, 17-18) ¦ Lülitid / Pisikupesad ja Valgustid ¦ Pistikupesa ¦ 4-6 ühendust | Pistikupesa, 4-6 ühendust, Pinnapealne | Uuendamine | tk
21.372.08 | ELEKTER ¦ Paigaldusmaterjalid (11-15, 17-18) ¦ Lülitid / Pisikupesad ja Valgustid ¦ Pistikupesa ¦ 4-6 ühendust | Pistikupesa, 4-6 ühendust, Pinnapealne | Demonteerimine | tk
21.372.09 | ELEKTER ¦ Paigaldusmaterjalid (11-15, 17-18) ¦ Lülitid / Pisikupesad ja Valgustid ¦ Pistikupesa ¦ 4-6 ühendust | Pistikupesa, 4-6 ühendust, Pinnapealne | Taaspaigaldamine | tk
21.372.10 | ELEKTER ¦ Paigaldusmaterjalid (11-15, 17-18) ¦ Lülitid / Pisikupesad ja Valgustid ¦ Pistikupesa ¦ 4-6 ühendust | Pistikupesa, 4-6 ühendust, Maandusega | Lammutamine | tk
21.372.11 | ELEKTER ¦ Paigaldusmaterjalid (11-15, 17-18) ¦ Lülitid / Pisikupesad ja Valgustid ¦ Pistikupesa ¦ 4-6 ühendust | Pistikupesa, 4-6 ühendust, Maandusega | Uuendamine | tk
21.372.12 | ELEKTER ¦ Paigaldusmaterjalid (11-15, 17-18) ¦ Lülitid / Pisikupesad ja Valgustid ¦ Pistikupesa ¦ 4-6 ühendust | Pistikupesa, 4-6 ühendust, Maandusega | Demonteerimine | tk
21.372.13 | ELEKTER ¦ Paigaldusmaterjalid (11-15, 17-18) ¦ Lülitid / Pisikupesad ja Valgustid ¦ Pistikupesa ¦ 4-6 ühendust | Pistikupesa, 4-6 ühendust, Maandusega | Taaspaigaldamine | tk
21.372.14 | ELEKTER ¦ Paigaldusmaterjalid (11-15, 17-18) ¦ Lülitid / Pisikupesad ja Valgustid ¦ Sokli toos | Soklitoos, Tühi | Lammutamine | tk
21.372.15 | ELEKTER ¦ Paigaldusmaterjalid (11-15, 17-18) ¦ Lülitid / Pisikupesad ja Valgustid ¦ Sokli toos | Soklitoos, Tühi | Uuendamine | tk
21.372.16 | ELEKTER ¦ Paigaldusmaterjalid (11-15, 17-18) ¦ Lülitid / Pisikupesad ja Valgustid ¦ Sokli toos | Soklitoos, Tühi | Demonteerimine | tk
21.372.17 | ELEKTER ¦ Paigaldusmaterjalid (11-15, 17-18) ¦ Lülitid / Pisikupesad ja Valgustid ¦ Sokli toos | Soklitoos, Tühi | Taaspaigaldamine | tk
21.372.18 | ELEKTER ¦ Paigaldusmaterjalid (11-15, 17-18) ¦ Lülitid / Pisikupesad ja Valgustid ¦ Sokli toos | Sokli pistikupesa | Lammutamine | tk
21.372.19 | ELEKTER ¦ Paigaldusmaterjalid (11-15, 17-18) ¦ Lülitid / Pisikupesad ja Valgustid ¦ Sokli toos | Sokli pistikupesa | Uuendamine | tk
21.372.20 | ELEKTER ¦ Paigaldusmaterjalid (11-15, 17-18) ¦ Lülitid / Pisikupesad ja Valgustid ¦ Sokli toos | Sokli pistikupesa | Demonteerimine | tk
21.372.21 | ELEKTER ¦ Paigaldusmaterjalid (11-15, 17-18) ¦ Lülitid / Pisikupesad ja Valgustid ¦ Sokli toos | Sokli pistikupesa | Taaspaigaldamine | tk
21.372.22 | ELEKTER ¦ Paigaldusmaterjalid (11-15, 17-18) ¦ Lülitid / Pisikupesad ja Valgustid ¦ Lambipesa / -pistik ¦ ≤ 3 ühendust | Lambi pistikupesa, ≤3 ühendust, Süvistatud | Lammutamine | tk
21.372.23 | ELEKTER ¦ Paigaldusmaterjalid (11-15, 17-18) ¦ Lülitid / Pisikupesad ja Valgustid ¦ Lambipesa / -pistik ¦ ≤ 3 ühendust | Lambi pistikupesa, ≤3 ühendust, Süvistatud | Uuendamine | tk
21.372.24 | ELEKTER ¦ Paigaldusmaterjalid (11-15, 17-18) ¦ Lülitid / Pisikupesad ja Valgustid ¦ Lambipesa / -pistik ¦ ≤ 3 ühendust | Lambi pistikupesa, ≤3 ühendust, Süvistatud | Demonteerimine | tk
21.372.25 | ELEKTER ¦ Paigaldusmaterjalid (11-15, 17-18) ¦ Lülitid / Pisikupesad ja Valgustid ¦ Lambipesa / -pistik ¦ ≤ 3 ühendust | Lambi pistikupesa, ≤3 ühendust, Süvistatud | Taaspaigaldamine | tk
21.372.26 | ELEKTER ¦ Paigaldusmaterjalid (11-15, 17-18) ¦ Lülitid / Pisikupesad ja Valgustid ¦ Lambipesa / -pistik ¦ ≤ 3 ühendust | Lambi pistikupesa, ≤3 ühendust, Pinnapealne | Lammutamine | tk
21.372.27 | ELEKTER ¦ Paigaldusmaterjalid (11-15, 17-18) ¦ Lülitid / Pisikupesad ja Valgustid ¦ Lambipesa / -pistik ¦ ≤ 3 ühendust | Lambi pistikupesa, ≤3 ühendust, Pinnapealne | Uuendamine | tk
21.372.28 | ELEKTER ¦ Paigaldusmaterjalid (11-15, 17-18) ¦ Lülitid / Pisikupesad ja Valgustid ¦ Lambipesa / -pistik ¦ ≤ 3 ühendust | Lambi pistikupesa, ≤3 ühendust, Pinnapealne | Demonteerimine | tk
21.372.29 | ELEKTER ¦ Paigaldusmaterjalid (11-15, 17-18) ¦ Lülitid / Pisikupesad ja Valgustid ¦ Lambipesa / -pistik ¦ ≤ 3 ühendust | Lambi pistikupesa, ≤3 ühendust, Pinnapealne | Taaspaigaldamine | tk
21.372.30 | ELEKTER ¦ Paigaldusmaterjalid (11-15, 17-18) ¦ Lülitid / Pisikupesad ja Valgustid ¦ Lambipesa / -pistik ¦ ≤ 3 ühendust | Lambipistik, ≤3 ühendust | Lammutamine | tk
21.372.31 | ELEKTER ¦ Paigaldusmaterjalid (11-15, 17-18) ¦ Lülitid / Pisikupesad ja Valgustid ¦ Lambipesa / -pistik ¦ ≤ 3 ühendust | Lambipistik, ≤3 ühendust | Uuendamine | tk
21.372.32 | ELEKTER ¦ Paigaldusmaterjalid (11-15, 17-18) ¦ Lülitid / Pisikupesad ja Valgustid ¦ Lambipesa / -pistik ¦ ≤ 3 ühendust | Lambipistik, ≤3 ühendust | Demonteerimine | tk
21.372.33 | ELEKTER ¦ Paigaldusmaterjalid (11-15, 17-18) ¦ Lülitid / Pisikupesad ja Valgustid ¦ Lambipesa / -pistik ¦ ≤ 3 ühendust | Lambipistik, ≤3 ühendust | Taaspaigaldamine | tk
21.372.34 | ELEKTER ¦ Paigaldusmaterjalid (11-15, 17-18) ¦ Lülitid / Pisikupesad ja Valgustid ¦ Lambipesa / -pistik ¦ 4-6 ühendust | Lambi pistikupesa, 4-6 ühendust, Süvistatud | Lammutamine | tk
21.372.35 | ELEKTER ¦ Paigaldusmaterjalid (11-15, 17-18) ¦ Lülitid / Pisikupesad ja Valgustid ¦ Lambipesa / -pistik ¦ 4-6 ühendust | Lambi pistikupesa, 4-6 ühendust, Süvistatud | Uuendamine | tk
21.372.36 | ELEKTER ¦ Paigaldusmaterjalid (11-15, 17-18) ¦ Lülitid / Pisikupesad ja Valgustid ¦ Lambipesa / -pistik ¦ 4-6 ühendust | Lambi pistikupesa, 4-6 ühendust, Süvistatud | Demonteerimine | tk
21.372.37 | ELEKTER ¦ Paigaldusmaterjalid (11-15, 17-18) ¦ Lülitid / Pisikupesad ja Valgustid ¦ Lambipesa / -pistik ¦ 4-6 ühendust | Lambi pistikupesa, 4-6 ühendust, Süvistatud | Taaspaigaldamine | tk
21.372.38 | ELEKTER ¦ Paigaldusmaterjalid (11-15, 17-18) ¦ Lülitid / Pisikupesad ja Valgustid ¦ Lambipesa / -pistik ¦ 4-6 ühendust | Lambi pistikupesa, 4-6 ühendust, Pinnapealne | Lammutamine | tk
21.372.39 | ELEKTER ¦ Paigaldusmaterjalid (11-15, 17-18) ¦ Lülitid / Pisikupesad ja Valgustid ¦ Lambipesa / -pistik ¦ 4-6 ühendust | Lambi pistikupesa, 4-6 ühendust, Pinnapealne | Uuendamine | tk
21.372.40 | ELEKTER ¦ Paigaldusmaterjalid (11-15, 17-18) ¦ Lülitid / Pisikupesad ja Valgustid ¦ Lambipesa / -pistik ¦ 4-6 ühendust | Lambi pistikupesa, 4-6 ühendust, Pinnapealne | Demonteerimine | tk
21.372.41 | ELEKTER ¦ Paigaldusmaterjalid (11-15, 17-18) ¦ Lülitid / Pisikupesad ja Valgustid ¦ Lambipesa / -pistik ¦ 4-6 ühendust | Lambi pistikupesa, 4-6 ühendust, Pinnapealne | Taaspaigaldamine | tk
21.372.42 | ELEKTER ¦ Paigaldusmaterjalid (11-15, 17-18) ¦ Lülitid / Pisikupesad ja Valgustid ¦ Kõrgendusraamid ja kombinatsiooniraamid | Kõrgendusraam | Lammutamine | tk
21.372.43 | ELEKTER ¦ Paigaldusmaterjalid (11-15, 17-18) ¦ Lülitid / Pisikupesad ja Valgustid ¦ Kõrgendusraamid ja kombinatsiooniraamid | Kõrgendusraam | Uuendamine | tk
21.372.44 | ELEKTER ¦ Paigaldusmaterjalid (11-15, 17-18) ¦ Lülitid / Pisikupesad ja Valgustid ¦ Kõrgendusraamid ja kombinatsiooniraamid | Kõrgendusraam | Demonteerimine | tk
21.372.45 | ELEKTER ¦ Paigaldusmaterjalid (11-15, 17-18) ¦ Lülitid / Pisikupesad ja Valgustid ¦ Kõrgendusraamid ja kombinatsiooniraamid | Kõrgendusraam | Taaspaigaldamine | tk
21.372.46 | ELEKTER ¦ Sulavkaitsed, jaotuskilbid, laadimisjaamad, kapid (20-29) ¦ Sulavkaitsmed | Keermega sulavkaitse | Vahetamine | tk
21.372.47 | ELEKTER ¦ Sulavkaitsed, jaotuskilbid, laadimisjaamad, kapid (20-29) ¦ Üldised komponendid ¦ Moodulkaitselüliti | Kaitselüliti, ≤3 ühendust | Lammutamine | tk
21.372.48 | ELEKTER ¦ Sulavkaitsed, jaotuskilbid, laadimisjaamad, kapid (20-29) ¦ Üldised komponendid ¦ Moodulkaitselüliti | Kaitselüliti, ≤3 ühendust | Uuendamine | tk
21.372.49 | ELEKTER ¦ Sulavkaitsed, jaotuskilbid, laadimisjaamad, kapid (20-29) ¦ Üldised komponendid ¦ Moodulkaitselüliti | Kaitselüliti, ≤3 ühendust | Demonteerimine | tk
21.372.50 | ELEKTER ¦ Sulavkaitsed, jaotuskilbid, laadimisjaamad, kapid (20-29) ¦ Üldised komponendid ¦ Moodulkaitselüliti | Kaitselüliti, ≤3 ühendust | Taaspaigaldamine | tk
21.372.51 | ELEKTER ¦ Sulavkaitsed, jaotuskilbid, laadimisjaamad, kapid (20-29) ¦ Üldised komponendid ¦ Moodulkaitselüliti | Kaitselüliti, 4-6 ühendust | Lammutamine | tk
21.372.52 | ELEKTER ¦ Sulavkaitsed, jaotuskilbid, laadimisjaamad, kapid (20-29) ¦ Üldised komponendid ¦ Moodulkaitselüliti | Kaitselüliti, 4-6 ühendust | Uuendamine | tk
21.372.53 | ELEKTER ¦ Sulavkaitsed, jaotuskilbid, laadimisjaamad, kapid (20-29) ¦ Üldised komponendid ¦ Moodulkaitselüliti | Kaitselüliti, 4-6 ühendust | Demonteerimine | tk
21.372.54 | ELEKTER ¦ Sulavkaitsed, jaotuskilbid, laadimisjaamad, kapid (20-29) ¦ Üldised komponendid ¦ Moodulkaitselüliti | Kaitselüliti, 4-6 ühendust | Taaspaigaldamine | tk
21.372.55 | ELEKTER ¦ Sulavkaitsed, jaotuskilbid, laadimisjaamad, kapid (20-29) ¦ Üldised komponendid ¦ Rikkevoolukaitse | Rikkevoolukaitse, 4-6 ühendust | Lammutamine | tk
21.372.56 | ELEKTER ¦ Sulavkaitsed, jaotuskilbid, laadimisjaamad, kapid (20-29) ¦ Üldised komponendid ¦ Rikkevoolukaitse | Rikkevoolukaitse, 4-6 ühendust | Uuendamine | tk
21.372.57 | ELEKTER ¦ Sulavkaitsed, jaotuskilbid, laadimisjaamad, kapid (20-29) ¦ Üldised komponendid ¦ Rikkevoolukaitse | Rikkevoolukaitse, 4-6 ühendust | Demonteerimine | tk
21.372.58 | ELEKTER ¦ Sulavkaitsed, jaotuskilbid, laadimisjaamad, kapid (20-29) ¦ Üldised komponendid ¦ Rikkevoolukaitse | Rikkevoolukaitse, 4-6 ühendust | Taaspaigaldamine | tk
21.372.59 | ELEKTER ¦ Sulavkaitsed, jaotuskilbid, laadimisjaamad, kapid (20-29) ¦ Üldised komponendid ¦ Rikkevoolukaitse | Rikkevoolukaitse, 7-10 ühendust | Lammutamine | tk
21.372.60 | ELEKTER ¦ Sulavkaitsed, jaotuskilbid, laadimisjaamad, kapid (20-29) ¦ Üldised komponendid ¦ Rikkevoolukaitse | Rikkevoolukaitse, 7-10 ühendust | Uuendamine | tk
21.372.61 | ELEKTER ¦ Sulavkaitsed, jaotuskilbid, laadimisjaamad, kapid (20-29) ¦ Üldised komponendid ¦ Rikkevoolukaitse | Rikkevoolukaitse, 7-10 ühendust | Demonteerimine | tk
21.372.62 | ELEKTER ¦ Sulavkaitsed, jaotuskilbid, laadimisjaamad, kapid (20-29) ¦ Üldised komponendid ¦ Rikkevoolukaitse | Rikkevoolukaitse, 7-10 ühendust | Taaspaigaldamine | tk
21.372.63 | ELEKTER ¦ Sulavkaitsed, jaotuskilbid, laadimisjaamad, kapid (20-29) ¦ Üldised komponendid ¦ Ülekoormuskaitse | Ülekoormuskaitse, 4-6 ühendust | Lammutamine | tk
21.372.64 | ELEKTER ¦ Sulavkaitsed, jaotuskilbid, laadimisjaamad, kapid (20-29) ¦ Üldised komponendid ¦ Ülekoormuskaitse | Ülekoormuskaitse, 4-6 ühendust | Uuendamine | tk
21.372.65 | ELEKTER ¦ Sulavkaitsed, jaotuskilbid, laadimisjaamad, kapid (20-29) ¦ Üldised komponendid ¦ Ülekoormuskaitse | Ülekoormuskaitse, 4-6 ühendust | Demonteerimine | tk
21.372.66 | ELEKTER ¦ Sulavkaitsed, jaotuskilbid, laadimisjaamad, kapid (20-29) ¦ Üldised komponendid ¦ Ülekoormuskaitse | Ülekoormuskaitse, 4-6 ühendust | Taaspaigaldamine | tk
21.372.67 | ELEKTER ¦ Sulavkaitsed, jaotuskilbid, laadimisjaamad, kapid (20-29) ¦ Üldised komponendid ¦ Ülekoormuskaitse | Ülekoormuskaitse, 7-10 ühendust | Lammutamine | tk
21.372.68 | ELEKTER ¦ Sulavkaitsed, jaotuskilbid, laadimisjaamad, kapid (20-29) ¦ Üldised komponendid ¦ Ülekoormuskaitse | Ülekoormuskaitse, 7-10 ühendust | Uuendamine | tk
21.372.69 | ELEKTER ¦ Sulavkaitsed, jaotuskilbid, laadimisjaamad, kapid (20-29) ¦ Üldised komponendid ¦ Ülekoormuskaitse | Ülekoormuskaitse, 7-10 ühendust | Demonteerimine | tk
21.372.70 | ELEKTER ¦ Sulavkaitsed, jaotuskilbid, laadimisjaamad, kapid (20-29) ¦ Üldised komponendid ¦ Ülekoormuskaitse | Ülekoormuskaitse, 7-10 ühendust | Taaspaigaldamine | tk
21.372.71 | ELEKTER ¦ Sulavkaitsed, jaotuskilbid, laadimisjaamad, kapid (20-29) ¦ Üldised komponendid ¦ Pealüliti | Pealüliti, 4-6 ühendust | Lammutamine | tk
21.372.72 | ELEKTER ¦ Sulavkaitsed, jaotuskilbid, laadimisjaamad, kapid (20-29) ¦ Üldised komponendid ¦ Pealüliti | Pealüliti, 4-6 ühendust | Uuendamine | tk
21.372.73 | ELEKTER ¦ Sulavkaitsed, jaotuskilbid, laadimisjaamad, kapid (20-29) ¦ Üldised komponendid ¦ Pealüliti | Pealüliti, 4-6 ühendust | Demonteerimine | tk
21.372.74 | ELEKTER ¦ Sulavkaitsed, jaotuskilbid, laadimisjaamad, kapid (20-29) ¦ Üldised komponendid ¦ Pealüliti | Pealüliti, 4-6 ühendust | Taaspaigaldamine | tk
21.372.75 | ELEKTER ¦ Sulavkaitsed, jaotuskilbid, laadimisjaamad, kapid (20-29) ¦ Üldised komponendid ¦ Pealüliti | Pealüliti, 7-10 ühendust | Lammutamine | tk
21.372.76 | ELEKTER ¦ Sulavkaitsed, jaotuskilbid, laadimisjaamad, kapid (20-29) ¦ Üldised komponendid ¦ Pealüliti | Pealüliti, 7-10 ühendust | Uuendamine | tk
21.372.77 | ELEKTER ¦ Sulavkaitsed, jaotuskilbid, laadimisjaamad, kapid (20-29) ¦ Üldised komponendid ¦ Pealüliti | Pealüliti, 7-10 ühendust | Demonteerimine | tk
21.372.78 | ELEKTER ¦ Sulavkaitsed, jaotuskilbid, laadimisjaamad, kapid (20-29) ¦ Üldised komponendid ¦ Pealüliti | Pealüliti, 7-10 ühendust | Taaspaigaldamine | tk
21.372.79 | ELEKTER ¦ Sulavkaitsed, jaotuskilbid, laadimisjaamad, kapid (20-29) ¦ Üldised komponendid ¦ Faasisiinid ja sildühendused | Faasisiin | Lammutamine | tk
21.372.80 | ELEKTER ¦ Sulavkaitsed, jaotuskilbid, laadimisjaamad, kapid (20-29) ¦ Üldised komponendid ¦ Faasisiinid ja sildühendused | Faasisiin | Uuendamine | tk
21.372.81 | ELEKTER ¦ Sulavkaitsed, jaotuskilbid, laadimisjaamad, kapid (20-29) ¦ Üldised komponendid ¦ Faasisiinid ja sildühendused | Faasisiin | Demonteerimine | tk
21.372.82 | ELEKTER ¦ Sulavkaitsed, jaotuskilbid, laadimisjaamad, kapid (20-29) ¦ Üldised komponendid ¦ Faasisiinid ja sildühendused | Faasisiin | Taaspaigaldamine | tk
21.372.83 | ELEKTER ¦ Sulavkaitsed, jaotuskilbid, laadimisjaamad, kapid (20-29) ¦ Üldised komponendid ¦ Faasisiinid ja sildühendused | Sildühendus | Lammutamine | tk
21.372.84 | ELEKTER ¦ Sulavkaitsed, jaotuskilbid, laadimisjaamad, kapid (20-29) ¦ Üldised komponendid ¦ Faasisiinid ja sildühendused | Sildühendus | Uuendamine | tk
21.372.85 | ELEKTER ¦ Sulavkaitsed, jaotuskilbid, laadimisjaamad, kapid (20-29) ¦ Üldised komponendid ¦ Faasisiinid ja sildühendused | Sildühendus | Demonteerimine | tk
21.372.86 | ELEKTER ¦ Sulavkaitsed, jaotuskilbid, laadimisjaamad, kapid (20-29) ¦ Üldised komponendid ¦ Faasisiinid ja sildühendused | Sildühendus | Taaspaigaldamine | tk
21.372.87 | ELEKTER ¦ Sulavkaitsed, jaotuskilbid, laadimisjaamad, kapid (20-29) ¦ Arvestikapid, arvesti aluspaneelid ja standardkorpused ¦ Standardkorpused ja meediakeskused ¦ Standardsed kaitseseadmed ¦ Süvistatav | Standardkorpus, süvistatav, ≤75 cm | Lammutamine | tk
21.372.88 | ELEKTER ¦ Sulavkaitsed, jaotuskilbid, laadimisjaamad, kapid (20-29) ¦ Arvestikapid, arvesti aluspaneelid ja standardkorpused ¦ Standardkorpused ja meediakeskused ¦ Standardsed kaitseseadmed ¦ Süvistatav | Standardkorpus, süvistatav, ≤75 cm | Uuendamine | tk
21.372.89 | ELEKTER ¦ Sulavkaitsed, jaotuskilbid, laadimisjaamad, kapid (20-29) ¦ Arvestikapid, arvesti aluspaneelid ja standardkorpused ¦ Standardkorpused ja meediakeskused ¦ Standardsed kaitseseadmed ¦ Süvistatav | Standardkorpus, süvistatav, ≤75 cm | Demonteerimine | tk
21.372.90 | ELEKTER ¦ Sulavkaitsed, jaotuskilbid, laadimisjaamad, kapid (20-29) ¦ Arvestikapid, arvesti aluspaneelid ja standardkorpused ¦ Standardkorpused ja meediakeskused ¦ Standardsed kaitseseadmed ¦ Süvistatav | Standardkorpus, süvistatav, ≤75 cm | Taaspaigaldamine | tk
21.372.91 | ELEKTER ¦ Sulavkaitsed, jaotuskilbid, laadimisjaamad, kapid (20-29) ¦ Arvestikapid, arvesti aluspaneelid ja standardkorpused ¦ Standardkorpused ja meediakeskused ¦ Standardsed kaitseseadmed ¦ Süvistatav | Standardkorpus, süvistatav, 76-150 cm | Lammutamine | tk
21.372.92 | ELEKTER ¦ Sulavkaitsed, jaotuskilbid, laadimisjaamad, kapid (20-29) ¦ Arvestikapid, arvesti aluspaneelid ja standardkorpused ¦ Standardkorpused ja meediakeskused ¦ Standardsed kaitseseadmed ¦ Süvistatav | Standardkorpus, süvistatav, 76-150 cm | Uuendamine | tk
21.372.93 | ELEKTER ¦ Sulavkaitsed, jaotuskilbid, laadimisjaamad, kapid (20-29) ¦ Arvestikapid, arvesti aluspaneelid ja standardkorpused ¦ Standardkorpused ja meediakeskused ¦ Standardsed kaitseseadmed ¦ Süvistatav | Standardkorpus, süvistatav, 76-150 cm | Demonteerimine | tk
21.372.94 | ELEKTER ¦ Sulavkaitsed, jaotuskilbid, laadimisjaamad, kapid (20-29) ¦ Arvestikapid, arvesti aluspaneelid ja standardkorpused ¦ Standardkorpused ja meediakeskused ¦ Standardsed kaitseseadmed ¦ Süvistatav | Standardkorpus, süvistatav, 76-150 cm | Taaspaigaldamine | tk
21.372.99 | ELEKTER ¦ Sulavkaitsed, jaotuskilbid, laadimisjaamad, kapid (20-29) ¦ Arvestikapid, arvesti aluspaneelid ja standardkorpused ¦ Standardkorpused ja meediakeskused ¦ Standardsed kaitseseadmed ¦ Pinnapealne | Standardkorpus, pinnapealne, minikorpus | Lammutamine | tk
21.373.00 | ELEKTER ¦ Sulavkaitsed, jaotuskilbid, laadimisjaamad, kapid (20-29) ¦ Arvestikapid, arvesti aluspaneelid ja standardkorpused ¦ Standardkorpused ja meediakeskused ¦ Standardsed kaitseseadmed ¦ Pinnapealne | Standardkorpus, pinnapealne, minikorpus | Uuendamine | tk
21.373.01 | ELEKTER ¦ Sulavkaitsed, jaotuskilbid, laadimisjaamad, kapid (20-29) ¦ Arvestikapid, arvesti aluspaneelid ja standardkorpused ¦ Standardkorpused ja meediakeskused ¦ Standardsed kaitseseadmed ¦ Pinnapealne | Standardkorpus, pinnapealne, minikorpus | Demonteerimine | tk
21.373.02 | ELEKTER ¦ Sulavkaitsed, jaotuskilbid, laadimisjaamad, kapid (20-29) ¦ Arvestikapid, arvesti aluspaneelid ja standardkorpused ¦ Standardkorpused ja meediakeskused ¦ Standardsed kaitseseadmed ¦ Pinnapealne | Standardkorpus, pinnapealne, minikorpus | Taaspaigaldamine | tk
21.373.03 | ELEKTER ¦ Sulavkaitsed, jaotuskilbid, laadimisjaamad, kapid (20-29) ¦ Arvestikapid, arvesti aluspaneelid ja standardkorpused ¦ Standardkorpused ja meediakeskused ¦ Standardsed kaitseseadmed ¦ Pinnapealne | Standardkorpus, pinnale paigaldatud, ≤120 cm | Lammutamine | tk
21.373.04 | ELEKTER ¦ Sulavkaitsed, jaotuskilbid, laadimisjaamad, kapid (20-29) ¦ Arvestikapid, arvesti aluspaneelid ja standardkorpused ¦ Standardkorpused ja meediakeskused ¦ Standardsed kaitseseadmed ¦ Pinnapealne | Standardkorpus, pinnale paigaldatud, ≤120 cm | Uuendamine | tk
21.373.05 | ELEKTER ¦ Sulavkaitsed, jaotuskilbid, laadimisjaamad, kapid (20-29) ¦ Arvestikapid, arvesti aluspaneelid ja standardkorpused ¦ Standardkorpused ja meediakeskused ¦ Standardsed kaitseseadmed ¦ Pinnapealne | Standardkorpus, pinnale paigaldatud, ≤120 cm | Demonteerimine | tk
21.373.06 | ELEKTER ¦ Sulavkaitsed, jaotuskilbid, laadimisjaamad, kapid (20-29) ¦ Arvestikapid, arvesti aluspaneelid ja standardkorpused ¦ Standardkorpused ja meediakeskused ¦ Standardsed kaitseseadmed ¦ Pinnapealne | Standardkorpus, pinnale paigaldatud, ≤120 cm | Taaspaigaldamine | tk
21.373.07 | ELEKTER ¦ Sulavkaitsed, jaotuskilbid, laadimisjaamad, kapid (20-29) ¦ Arvestikapid, arvesti aluspaneelid ja standardkorpused ¦ Standardkorpused ja meediakeskused ¦ Standardsed kaitseseadmed ¦ Pinnapealne | Standardkorpus, korpusega, pinnale paigaldatud, ≤120 cm | Lammutamine | tk
21.373.08 | ELEKTER ¦ Sulavkaitsed, jaotuskilbid, laadimisjaamad, kapid (20-29) ¦ Arvestikapid, arvesti aluspaneelid ja standardkorpused ¦ Standardkorpused ja meediakeskused ¦ Standardsed kaitseseadmed ¦ Pinnapealne | Standardkorpus, korpusega, pinnale paigaldatud, ≤120 cm | Uuendamine | tk
21.373.09 | ELEKTER ¦ Sulavkaitsed, jaotuskilbid, laadimisjaamad, kapid (20-29) ¦ Arvestikapid, arvesti aluspaneelid ja standardkorpused ¦ Standardkorpused ja meediakeskused ¦ Standardsed kaitseseadmed ¦ Pinnapealne | Standardkorpus, korpusega, pinnale paigaldatud, ≤120 cm | Demonteerimine | tk
21.373.10 | ELEKTER ¦ Sulavkaitsed, jaotuskilbid, laadimisjaamad, kapid (20-29) ¦ Arvestikapid, arvesti aluspaneelid ja standardkorpused ¦ Standardkorpused ja meediakeskused ¦ Standardsed kaitseseadmed ¦ Pinnapealne | Standardkorpus, korpusega, pinnale paigaldatud, ≤120 cm | Taaspaigaldamine | tk
21.373.15 | ELEKTER ¦ Sulavkaitsed, jaotuskilbid, laadimisjaamad, kapid (20-29) ¦ Arvestikapid, arvesti aluspaneelid ja standardkorpused ¦ Standardkorpused ja meediakeskused ¦ Meediakeskused ¦ Süvistatav | Meediakeskus, süvistatav, ≤75 cm | Lammutamine | tk
21.373.16 | ELEKTER ¦ Sulavkaitsed, jaotuskilbid, laadimisjaamad, kapid (20-29) ¦ Arvestikapid, arvesti aluspaneelid ja standardkorpused ¦ Standardkorpused ja meediakeskused ¦ Meediakeskused ¦ Süvistatav | Meediakeskus, süvistatav, ≤75 cm | Uuendamine | tk
21.373.17 | ELEKTER ¦ Sulavkaitsed, jaotuskilbid, laadimisjaamad, kapid (20-29) ¦ Arvestikapid, arvesti aluspaneelid ja standardkorpused ¦ Standardkorpused ja meediakeskused ¦ Meediakeskused ¦ Süvistatav | Meediakeskus, süvistatav, ≤75 cm | Demonteerimine | tk
21.373.18 | ELEKTER ¦ Sulavkaitsed, jaotuskilbid, laadimisjaamad, kapid (20-29) ¦ Arvestikapid, arvesti aluspaneelid ja standardkorpused ¦ Standardkorpused ja meediakeskused ¦ Meediakeskused ¦ Süvistatav | Meediakeskus, süvistatav, ≤75 cm | Taaspaigaldamine | tk
21.373.19 | ELEKTER ¦ Sulavkaitsed, jaotuskilbid, laadimisjaamad, kapid (20-29) ¦ Arvestikapid, arvesti aluspaneelid ja standardkorpused ¦ Standardkorpused ja meediakeskused ¦ Meediakeskused ¦ Süvistatav | Meediakeskus, süvistatav, 76-150 cm | Lammutamine | tk
21.373.20 | ELEKTER ¦ Sulavkaitsed, jaotuskilbid, laadimisjaamad, kapid (20-29) ¦ Arvestikapid, arvesti aluspaneelid ja standardkorpused ¦ Standardkorpused ja meediakeskused ¦ Meediakeskused ¦ Süvistatav | Meediakeskus, süvistatav, 76-150 cm | Uuendamine | tk
21.373.21 | ELEKTER ¦ Sulavkaitsed, jaotuskilbid, laadimisjaamad, kapid (20-29) ¦ Arvestikapid, arvesti aluspaneelid ja standardkorpused ¦ Standardkorpused ja meediakeskused ¦ Meediakeskused ¦ Süvistatav | Meediakeskus, süvistatav, 76-150 cm | Demonteerimine | tk
21.373.22 | ELEKTER ¦ Sulavkaitsed, jaotuskilbid, laadimisjaamad, kapid (20-29) ¦ Arvestikapid, arvesti aluspaneelid ja standardkorpused ¦ Standardkorpused ja meediakeskused ¦ Meediakeskused ¦ Süvistatav | Meediakeskus, süvistatav, 76-150 cm | Taaspaigaldamine | tk
21.373.23 | ELEKTER ¦ Sulavkaitsed, jaotuskilbid, laadimisjaamad, kapid (20-29) ¦ Arvestikapid, arvesti aluspaneelid ja standardkorpused ¦ Standardkorpused ja meediakeskused ¦ Meediakeskused ¦ Pinnapealne | Meediakeskus, pinnapealne, ≤75 cm | Lammutamine | tk
21.373.24 | ELEKTER ¦ Sulavkaitsed, jaotuskilbid, laadimisjaamad, kapid (20-29) ¦ Arvestikapid, arvesti aluspaneelid ja standardkorpused ¦ Standardkorpused ja meediakeskused ¦ Meediakeskused ¦ Pinnapealne | Meediakeskus, pinnapealne, ≤75 cm | Uuendamine | tk
21.373.25 | ELEKTER ¦ Sulavkaitsed, jaotuskilbid, laadimisjaamad, kapid (20-29) ¦ Arvestikapid, arvesti aluspaneelid ja standardkorpused ¦ Standardkorpused ja meediakeskused ¦ Meediakeskused ¦ Pinnapealne | Meediakeskus, pinnapealne, ≤75 cm | Demonteerimine | tk
21.373.26 | ELEKTER ¦ Sulavkaitsed, jaotuskilbid, laadimisjaamad, kapid (20-29) ¦ Arvestikapid, arvesti aluspaneelid ja standardkorpused ¦ Standardkorpused ja meediakeskused ¦ Meediakeskused ¦ Pinnapealne | Meediakeskus, pinnapealne, ≤75 cm | Taaspaigaldamine | tk
21.373.27 | ELEKTER ¦ Sulavkaitsed, jaotuskilbid, laadimisjaamad, kapid (20-29) ¦ Arvestikapid, arvesti aluspaneelid ja standardkorpused ¦ Standardkorpused ja meediakeskused ¦ Meediakeskused ¦ Pinnapealne | Meediakeskus, korpusega, pinnapealne, ≤75 cm | Lammutamine | tk
21.373.28 | ELEKTER ¦ Sulavkaitsed, jaotuskilbid, laadimisjaamad, kapid (20-29) ¦ Arvestikapid, arvesti aluspaneelid ja standardkorpused ¦ Standardkorpused ja meediakeskused ¦ Meediakeskused ¦ Pinnapealne | Meediakeskus, korpusega, pinnapealne, ≤75 cm | Uuendamine | tk
21.373.29 | ELEKTER ¦ Sulavkaitsed, jaotuskilbid, laadimisjaamad, kapid (20-29) ¦ Arvestikapid, arvesti aluspaneelid ja standardkorpused ¦ Standardkorpused ja meediakeskused ¦ Meediakeskused ¦ Pinnapealne | Meediakeskus, korpusega, pinnapealne, ≤75 cm | Demonteerimine | tk
21.373.30 | ELEKTER ¦ Sulavkaitsed, jaotuskilbid, laadimisjaamad, kapid (20-29) ¦ Arvestikapid, arvesti aluspaneelid ja standardkorpused ¦ Standardkorpused ja meediakeskused ¦ Meediakeskused ¦ Pinnapealne | Meediakeskus, korpusega, pinnapealne, ≤75 cm | Taaspaigaldamine | tk
21.373.31 | ELEKTER ¦ Sulavkaitsed, jaotuskilbid, laadimisjaamad, kapid (20-29) ¦ Arvestikapid, arvesti aluspaneelid ja standardkorpused ¦ Liitumiskilbid ja Arvestialused ¦ Liitumiskilp ¦ Süvistatav | Arvestikapp, süvistatav, 1 arvesti asukoht | Lammutamine | tk
21.373.32 | ELEKTER ¦ Sulavkaitsed, jaotuskilbid, laadimisjaamad, kapid (20-29) ¦ Arvestikapid, arvesti aluspaneelid ja standardkorpused ¦ Liitumiskilbid ja Arvestialused ¦ Liitumiskilp ¦ Süvistatav | Arvestikapp, süvistatav, 1 arvesti asukoht | Uuendamine | tk
21.373.33 | ELEKTER ¦ Sulavkaitsed, jaotuskilbid, laadimisjaamad, kapid (20-29) ¦ Arvestikapid, arvesti aluspaneelid ja standardkorpused ¦ Liitumiskilbid ja Arvestialused ¦ Liitumiskilp ¦ Süvistatav | Arvestikapp, süvistatav, 1 arvesti asukoht | Demonteerimine | tk
21.373.34 | ELEKTER ¦ Sulavkaitsed, jaotuskilbid, laadimisjaamad, kapid (20-29) ¦ Arvestikapid, arvesti aluspaneelid ja standardkorpused ¦ Liitumiskilbid ja Arvestialused ¦ Liitumiskilp ¦ Süvistatav | Arvestikapp, süvistatav, 1 arvesti asukoht | Taaspaigaldamine | tk
21.373.35 | ELEKTER ¦ Sulavkaitsed, jaotuskilbid, laadimisjaamad, kapid (20-29) ¦ Arvestikapid, arvesti aluspaneelid ja standardkorpused ¦ Liitumiskilbid ja Arvestialused ¦ Liitumiskilp ¦ Süvistatav | Arvestikapp, süvistatav, 2 arvesti asukohta | Lammutamine | tk
21.373.36 | ELEKTER ¦ Sulavkaitsed, jaotuskilbid, laadimisjaamad, kapid (20-29) ¦ Arvestikapid, arvesti aluspaneelid ja standardkorpused ¦ Liitumiskilbid ja Arvestialused ¦ Liitumiskilp ¦ Süvistatav | Arvestikapp, süvistatav, 2 arvesti asukohta | Uuendamine | tk
21.373.37 | ELEKTER ¦ Sulavkaitsed, jaotuskilbid, laadimisjaamad, kapid (20-29) ¦ Arvestikapid, arvesti aluspaneelid ja standardkorpused ¦ Liitumiskilbid ja Arvestialused ¦ Liitumiskilp ¦ Süvistatav | Arvestikapp, süvistatav, 2 arvesti asukohta | Demonteerimine | tk
21.373.38 | ELEKTER ¦ Sulavkaitsed, jaotuskilbid, laadimisjaamad, kapid (20-29) ¦ Arvestikapid, arvesti aluspaneelid ja standardkorpused ¦ Liitumiskilbid ja Arvestialused ¦ Liitumiskilp ¦ Süvistatav | Arvestikapp, süvistatav, 2 arvesti asukohta | Taaspaigaldamine | tk
21.373.39 | ELEKTER ¦ Sulavkaitsed, jaotuskilbid, laadimisjaamad, kapid (20-29) ¦ Arvestikapid, arvesti aluspaneelid ja standardkorpused ¦ Liitumiskilbid ja Arvestialused ¦ Liitumiskilp ¦ Pinnapealne | Arvestikapp, pinnapealne, 1 arvesti asukoht | Lammutamine | tk
21.373.40 | ELEKTER ¦ Sulavkaitsed, jaotuskilbid, laadimisjaamad, kapid (20-29) ¦ Arvestikapid, arvesti aluspaneelid ja standardkorpused ¦ Liitumiskilbid ja Arvestialused ¦ Liitumiskilp ¦ Pinnapealne | Arvestikapp, pinnapealne, 1 arvesti asukoht | Uuendamine | tk
21.373.41 | ELEKTER ¦ Sulavkaitsed, jaotuskilbid, laadimisjaamad, kapid (20-29) ¦ Arvestikapid, arvesti aluspaneelid ja standardkorpused ¦ Liitumiskilbid ja Arvestialused ¦ Liitumiskilp ¦ Pinnapealne | Arvestikapp, pinnapealne, 1 arvesti asukoht | Demonteerimine | tk
21.373.42 | ELEKTER ¦ Sulavkaitsed, jaotuskilbid, laadimisjaamad, kapid (20-29) ¦ Arvestikapid, arvesti aluspaneelid ja standardkorpused ¦ Liitumiskilbid ja Arvestialused ¦ Liitumiskilp ¦ Pinnapealne | Arvestikapp, pinnapealne, 1 arvesti asukoht | Taaspaigaldamine | tk
21.373.43 | ELEKTER ¦ Sulavkaitsed, jaotuskilbid, laadimisjaamad, kapid (20-29) ¦ Arvestikapid, arvesti aluspaneelid ja standardkorpused ¦ Liitumiskilbid ja Arvestialused ¦ Liitumiskilp ¦ Pinnapealne | Arvestikapp, pinnapealne, 2 arvesti asukohta | Lammutamine | tk
21.373.44 | ELEKTER ¦ Sulavkaitsed, jaotuskilbid, laadimisjaamad, kapid (20-29) ¦ Arvestikapid, arvesti aluspaneelid ja standardkorpused ¦ Liitumiskilbid ja Arvestialused ¦ Liitumiskilp ¦ Pinnapealne | Arvestikapp, pinnapealne, 2 arvesti asukohta | Uuendamine | tk
21.373.45 | ELEKTER ¦ Sulavkaitsed, jaotuskilbid, laadimisjaamad, kapid (20-29) ¦ Arvestikapid, arvesti aluspaneelid ja standardkorpused ¦ Liitumiskilbid ja Arvestialused ¦ Liitumiskilp ¦ Pinnapealne | Arvestikapp, pinnapealne, 2 arvesti asukohta | Demonteerimine | tk
21.373.46 | ELEKTER ¦ Sulavkaitsed, jaotuskilbid, laadimisjaamad, kapid (20-29) ¦ Arvestikapid, arvesti aluspaneelid ja standardkorpused ¦ Liitumiskilbid ja Arvestialused ¦ Liitumiskilp ¦ Pinnapealne | Arvestikapp, pinnapealne, 2 arvesti asukohta | Taaspaigaldamine | tk
21.373.47 | ELEKTER ¦ Sulavkaitsed, jaotuskilbid, laadimisjaamad, kapid (20-29) ¦ Arvestikapid, arvesti aluspaneelid ja standardkorpused ¦ Liitumiskilbid ja Arvestialused ¦ Liitumiskilp/-plokk | Arvestikapp/-plokk, 1 arvesti asukoht | Lammutamine | tk
21.373.48 | ELEKTER ¦ Sulavkaitsed, jaotuskilbid, laadimisjaamad, kapid (20-29) ¦ Arvestikapid, arvesti aluspaneelid ja standardkorpused ¦ Liitumiskilbid ja Arvestialused ¦ Liitumiskilp/-plokk | Arvestikapp/-plokk, 1 arvesti asukoht | Uuendamine | tk
21.373.49 | ELEKTER ¦ Sulavkaitsed, jaotuskilbid, laadimisjaamad, kapid (20-29) ¦ Arvestikapid, arvesti aluspaneelid ja standardkorpused ¦ Liitumiskilbid ja Arvestialused ¦ Liitumiskilp/-plokk | Arvestikapp/-plokk, 1 arvesti asukoht | Demonteerimine | tk
21.373.50 | ELEKTER ¦ Sulavkaitsed, jaotuskilbid, laadimisjaamad, kapid (20-29) ¦ Arvestikapid, arvesti aluspaneelid ja standardkorpused ¦ Liitumiskilbid ja Arvestialused ¦ Liitumiskilp/-plokk | Arvestikapp/-plokk, 1 arvesti asukoht | Taaspaigaldamine | tk
21.373.51 | ELEKTER ¦ Sulavkaitsed, jaotuskilbid, laadimisjaamad, kapid (20-29) ¦ Arvestikapid, arvesti aluspaneelid ja standardkorpused ¦ Liitumiskilbid ja Arvestialused ¦ Liitumiskilp/-plokk | Arvestikapp/-plokk, 2 arvesti asukohta | Lammutamine | tk
21.373.52 | ELEKTER ¦ Sulavkaitsed, jaotuskilbid, laadimisjaamad, kapid (20-29) ¦ Arvestikapid, arvesti aluspaneelid ja standardkorpused ¦ Liitumiskilbid ja Arvestialused ¦ Liitumiskilp/-plokk | Arvestikapp/-plokk, 2 arvesti asukohta | Uuendamine | tk
21.373.53 | ELEKTER ¦ Sulavkaitsed, jaotuskilbid, laadimisjaamad, kapid (20-29) ¦ Arvestikapid, arvesti aluspaneelid ja standardkorpused ¦ Liitumiskilbid ja Arvestialused ¦ Liitumiskilp/-plokk | Arvestikapp/-plokk, 2 arvesti asukohta | Demonteerimine | tk
21.373.54 | ELEKTER ¦ Sulavkaitsed, jaotuskilbid, laadimisjaamad, kapid (20-29) ¦ Arvestikapid, arvesti aluspaneelid ja standardkorpused ¦ Liitumiskilbid ja Arvestialused ¦ Liitumiskilp/-plokk | Arvestikapp/-plokk, 2 arvesti asukohta | Taaspaigaldamine | tk
21.373.55 | ELEKTER ¦ Sulavkaitsed, jaotuskilbid, laadimisjaamad, kapid (20-29) ¦ Arvestikapid, arvesti aluspaneelid ja standardkorpused ¦ Jaotuskilbid ¦ G II | Jaotuskilp, G II, ≤3 kaitset | Lammutamine | tk
21.373.56 | ELEKTER ¦ Sulavkaitsed, jaotuskilbid, laadimisjaamad, kapid (20-29) ¦ Arvestikapid, arvesti aluspaneelid ja standardkorpused ¦ Jaotuskilbid ¦ G II | Jaotuskilp, G II, ≤3 kaitset | Uuendamine | tk
21.373.57 | ELEKTER ¦ Sulavkaitsed, jaotuskilbid, laadimisjaamad, kapid (20-29) ¦ Arvestikapid, arvesti aluspaneelid ja standardkorpused ¦ Jaotuskilbid ¦ G II | Jaotuskilp, G II, ≤3 kaitset | Demonteerimine | tk
21.373.58 | ELEKTER ¦ Sulavkaitsed, jaotuskilbid, laadimisjaamad, kapid (20-29) ¦ Arvestikapid, arvesti aluspaneelid ja standardkorpused ¦ Jaotuskilbid ¦ G II | Jaotuskilp, G II, ≤3 kaitset | Taaspaigaldamine | tk
21.373.59 | ELEKTER ¦ Sulavkaitsed, jaotuskilbid, laadimisjaamad, kapid (20-29) ¦ Arvestikapid, arvesti aluspaneelid ja standardkorpused ¦ Jaotuskilbid ¦ G II | Jaotuskilp, G II, 4-6 kaitset | Lammutamine | tk
21.373.60 | ELEKTER ¦ Sulavkaitsed, jaotuskilbid, laadimisjaamad, kapid (20-29) ¦ Arvestikapid, arvesti aluspaneelid ja standardkorpused ¦ Jaotuskilbid ¦ G II | Jaotuskilp, G II, 4-6 kaitset | Uuendamine | tk
21.373.61 | ELEKTER ¦ Sulavkaitsed, jaotuskilbid, laadimisjaamad, kapid (20-29) ¦ Arvestikapid, arvesti aluspaneelid ja standardkorpused ¦ Jaotuskilbid ¦ G II | Jaotuskilp, G II, 4-6 kaitset | Demonteerimine | tk
21.373.62 | ELEKTER ¦ Sulavkaitsed, jaotuskilbid, laadimisjaamad, kapid (20-29) ¦ Arvestikapid, arvesti aluspaneelid ja standardkorpused ¦ Jaotuskilbid ¦ G II | Jaotuskilp, G II, 4-6 kaitset | Taaspaigaldamine | tk
21.373.63 | ELEKTER ¦ Sulavkaitsed, jaotuskilbid, laadimisjaamad, kapid (20-29) ¦ Arvestikapid, arvesti aluspaneelid ja standardkorpused ¦ Jaotuskilbid ¦ G II | Jaotuskilp, G II, 7-12 kaitset | Lammutamine | tk
21.373.64 | ELEKTER ¦ Sulavkaitsed, jaotuskilbid, laadimisjaamad, kapid (20-29) ¦ Arvestikapid, arvesti aluspaneelid ja standardkorpused ¦ Jaotuskilbid ¦ G II | Jaotuskilp, G II, 7-12 kaitset | Uuendamine | tk
21.373.65 | ELEKTER ¦ Sulavkaitsed, jaotuskilbid, laadimisjaamad, kapid (20-29) ¦ Arvestikapid, arvesti aluspaneelid ja standardkorpused ¦ Jaotuskilbid ¦ G II | Jaotuskilp, G II, 7-12 kaitset | Demonteerimine | tk
21.373.66 | ELEKTER ¦ Sulavkaitsed, jaotuskilbid, laadimisjaamad, kapid (20-29) ¦ Arvestikapid, arvesti aluspaneelid ja standardkorpused ¦ Jaotuskilbid ¦ G II | Jaotuskilp, G II, 7-12 kaitset | Taaspaigaldamine | tk
21.373.67 | ELEKTER ¦ Sulavkaitsed, jaotuskilbid, laadimisjaamad, kapid (20-29) ¦ Arvestikapid, arvesti aluspaneelid ja standardkorpused ¦ Jaotuskilbid ¦ G II | Jaotuskilp, G II, 13-18 kaitset | Lammutamine | tk
21.373.68 | ELEKTER ¦ Sulavkaitsed, jaotuskilbid, laadimisjaamad, kapid (20-29) ¦ Arvestikapid, arvesti aluspaneelid ja standardkorpused ¦ Jaotuskilbid ¦ G II | Jaotuskilp, G II, 13-18 kaitset | Uuendamine | tk
21.373.69 | ELEKTER ¦ Sulavkaitsed, jaotuskilbid, laadimisjaamad, kapid (20-29) ¦ Arvestikapid, arvesti aluspaneelid ja standardkorpused ¦ Jaotuskilbid ¦ G II | Jaotuskilp, G II, 13-18 kaitset | Demonteerimine | tk
21.373.70 | ELEKTER ¦ Sulavkaitsed, jaotuskilbid, laadimisjaamad, kapid (20-29) ¦ Arvestikapid, arvesti aluspaneelid ja standardkorpused ¦ Jaotuskilbid ¦ G II | Jaotuskilp, G II, 13-18 kaitset | Taaspaigaldamine | tk
21.373.71 | ELEKTER ¦ Sulavkaitsed, jaotuskilbid, laadimisjaamad, kapid (20-29) ¦ Arvestikapid, arvesti aluspaneelid ja standardkorpused ¦ Jaotuskilbid ¦ G II | Jaotuskilp, G II, 19-27 kaitset | Lammutamine | tk
21.373.72 | ELEKTER ¦ Sulavkaitsed, jaotuskilbid, laadimisjaamad, kapid (20-29) ¦ Arvestikapid, arvesti aluspaneelid ja standardkorpused ¦ Jaotuskilbid ¦ G II | Jaotuskilp, G II, 19-27 kaitset | Uuendamine | tk
21.373.73 | ELEKTER ¦ Sulavkaitsed, jaotuskilbid, laadimisjaamad, kapid (20-29) ¦ Arvestikapid, arvesti aluspaneelid ja standardkorpused ¦ Jaotuskilbid ¦ G II | Jaotuskilp, G II, 19-27 kaitset | Demonteerimine | tk
21.373.74 | ELEKTER ¦ Sulavkaitsed, jaotuskilbid, laadimisjaamad, kapid (20-29) ¦ Arvestikapid, arvesti aluspaneelid ja standardkorpused ¦ Jaotuskilbid ¦ G II | Jaotuskilp, G II, 19-27 kaitset | Taaspaigaldamine | tk
21.373.75 | ELEKTER ¦ Sulavkaitsed, jaotuskilbid, laadimisjaamad, kapid (20-29) ¦ Arvestikapid, arvesti aluspaneelid ja standardkorpused ¦ Jaotuskilbid ¦ G III | Jaotuskilp, G III, ≤3 kaitset | Lammutamine | tk
21.373.76 | ELEKTER ¦ Sulavkaitsed, jaotuskilbid, laadimisjaamad, kapid (20-29) ¦ Arvestikapid, arvesti aluspaneelid ja standardkorpused ¦ Jaotuskilbid ¦ G III | Jaotuskilp, G III, ≤3 kaitset | Uuendamine | tk
21.373.77 | ELEKTER ¦ Sulavkaitsed, jaotuskilbid, laadimisjaamad, kapid (20-29) ¦ Arvestikapid, arvesti aluspaneelid ja standardkorpused ¦ Jaotuskilbid ¦ G III | Jaotuskilp, G III, ≤3 kaitset | Demonteerimine | tk
21.373.78 | ELEKTER ¦ Sulavkaitsed, jaotuskilbid, laadimisjaamad, kapid (20-29) ¦ Arvestikapid, arvesti aluspaneelid ja standardkorpused ¦ Jaotuskilbid ¦ G III | Jaotuskilp, G III, ≤3 kaitset | Taaspaigaldamine | tk
21.373.79 | ELEKTER ¦ Sulavkaitsed, jaotuskilbid, laadimisjaamad, kapid (20-29) ¦ Arvestikapid, arvesti aluspaneelid ja standardkorpused ¦ Jaotuskilbid ¦ G III | Jaotuskilp, G III, 4-6 kaitset | Lammutamine | tk
21.373.80 | ELEKTER ¦ Sulavkaitsed, jaotuskilbid, laadimisjaamad, kapid (20-29) ¦ Arvestikapid, arvesti aluspaneelid ja standardkorpused ¦ Jaotuskilbid ¦ G III | Jaotuskilp, G III, 4-6 kaitset | Uuendamine | tk
21.373.81 | ELEKTER ¦ Sulavkaitsed, jaotuskilbid, laadimisjaamad, kapid (20-29) ¦ Arvestikapid, arvesti aluspaneelid ja standardkorpused ¦ Jaotuskilbid ¦ G III | Jaotuskilp, G III, 4-6 kaitset | Demonteerimine | tk
21.373.82 | ELEKTER ¦ Sulavkaitsed, jaotuskilbid, laadimisjaamad, kapid (20-29) ¦ Arvestikapid, arvesti aluspaneelid ja standardkorpused ¦ Jaotuskilbid ¦ G III | Jaotuskilp, G III, 4-6 kaitset | Taaspaigaldamine | tk
21.373.83 | ELEKTER ¦ Sulavkaitsed, jaotuskilbid, laadimisjaamad, kapid (20-29) ¦ Arvestikapid, arvesti aluspaneelid ja standardkorpused ¦ Jaotuskilbid ¦ G III | Jaotuskilp, G III, 7-12 kaitset | Lammutamine | tk
21.373.84 | ELEKTER ¦ Sulavkaitsed, jaotuskilbid, laadimisjaamad, kapid (20-29) ¦ Arvestikapid, arvesti aluspaneelid ja standardkorpused ¦ Jaotuskilbid ¦ G III | Jaotuskilp, G III, 7-12 kaitset | Uuendamine | tk
21.373.85 | ELEKTER ¦ Sulavkaitsed, jaotuskilbid, laadimisjaamad, kapid (20-29) ¦ Arvestikapid, arvesti aluspaneelid ja standardkorpused ¦ Jaotuskilbid ¦ G III | Jaotuskilp, G III, 7-12 kaitset | Demonteerimine | tk
21.373.86 | ELEKTER ¦ Sulavkaitsed, jaotuskilbid, laadimisjaamad, kapid (20-29) ¦ Arvestikapid, arvesti aluspaneelid ja standardkorpused ¦ Jaotuskilbid ¦ G III | Jaotuskilp, G III, 7-12 kaitset | Taaspaigaldamine | tk
21.373.87 | ELEKTER ¦ Sulavkaitsed, jaotuskilbid, laadimisjaamad, kapid (20-29) ¦ Arvestikapid, arvesti aluspaneelid ja standardkorpused ¦ Jaotuskilbid ¦ G III | Jaotuskilp, G III, 13-18 kaitset | Lammutamine | tk
21.373.88 | ELEKTER ¦ Sulavkaitsed, jaotuskilbid, laadimisjaamad, kapid (20-29) ¦ Arvestikapid, arvesti aluspaneelid ja standardkorpused ¦ Jaotuskilbid ¦ G III | Jaotuskilp, G III, 13-18 kaitset | Uuendamine | tk
21.373.89 | ELEKTER ¦ Sulavkaitsed, jaotuskilbid, laadimisjaamad, kapid (20-29) ¦ Arvestikapid, arvesti aluspaneelid ja standardkorpused ¦ Jaotuskilbid ¦ G III | Jaotuskilp, G III, 13-18 kaitset | Demonteerimine | tk
21.373.90 | ELEKTER ¦ Sulavkaitsed, jaotuskilbid, laadimisjaamad, kapid (20-29) ¦ Arvestikapid, arvesti aluspaneelid ja standardkorpused ¦ Jaotuskilbid ¦ G III | Jaotuskilp, G III, 13-18 kaitset | Taaspaigaldamine | tk
21.373.91 | ELEKTER ¦ Sulavkaitsed, jaotuskilbid, laadimisjaamad, kapid (20-29) ¦ Ühendused, IEC/CEE-pistikud ¦ Pliidi- ja Perilex-pesad | Perilex pistikupesa, süvistatav | Lammutamine | tk
21.373.92 | ELEKTER ¦ Sulavkaitsed, jaotuskilbid, laadimisjaamad, kapid (20-29) ¦ Ühendused, IEC/CEE-pistikud ¦ Pliidi- ja Perilex-pesad | Perilex pistikupesa, süvistatav | Uuendamine | tk
21.373.93 | ELEKTER ¦ Sulavkaitsed, jaotuskilbid, laadimisjaamad, kapid (20-29) ¦ Ühendused, IEC/CEE-pistikud ¦ Pliidi- ja Perilex-pesad | Perilex pistikupesa, süvistatav | Demonteerimine | tk
21.373.94 | ELEKTER ¦ Sulavkaitsed, jaotuskilbid, laadimisjaamad, kapid (20-29) ¦ Ühendused, IEC/CEE-pistikud ¦ Pliidi- ja Perilex-pesad | Perilex pistikupesa, süvistatav | Taaspaigaldamine | tk
21.373.95 | ELEKTER ¦ Sulavkaitsed, jaotuskilbid, laadimisjaamad, kapid (20-29) ¦ Ühendused, IEC/CEE-pistikud ¦ Pliidi- ja Perilex-pesad | Perilex pistikupesa, pinnapealne | Lammutamine | tk
21.373.96 | ELEKTER ¦ Sulavkaitsed, jaotuskilbid, laadimisjaamad, kapid (20-29) ¦ Ühendused, IEC/CEE-pistikud ¦ Pliidi- ja Perilex-pesad | Perilex pistikupesa, pinnapealne | Uuendamine | tk
21.373.97 | ELEKTER ¦ Sulavkaitsed, jaotuskilbid, laadimisjaamad, kapid (20-29) ¦ Ühendused, IEC/CEE-pistikud ¦ Pliidi- ja Perilex-pesad | Perilex pistikupesa, pinnapealne | Demonteerimine | tk
21.373.98 | ELEKTER ¦ Sulavkaitsed, jaotuskilbid, laadimisjaamad, kapid (20-29) ¦ Ühendused, IEC/CEE-pistikud ¦ Pliidi- ja Perilex-pesad | Perilex pistikupesa, pinnapealne | Taaspaigaldamine | tk
21.373.99 | ELEKTER ¦ Sulavkaitsed, jaotuskilbid, laadimisjaamad, kapid (20-29) ¦ Ühendused, IEC/CEE-pistikud ¦ Pliidi- ja Perilex-pesad | Pistik, Perilex | Lammutamine | tk
21.374.00 | ELEKTER ¦ Sulavkaitsed, jaotuskilbid, laadimisjaamad, kapid (20-29) ¦ Ühendused, IEC/CEE-pistikud ¦ Pliidi- ja Perilex-pesad | Pistik, Perilex | Uuendamine | tk
21.374.01 | ELEKTER ¦ Sulavkaitsed, jaotuskilbid, laadimisjaamad, kapid (20-29) ¦ Ühendused, IEC/CEE-pistikud ¦ Pliidi- ja Perilex-pesad | Pistik, Perilex | Demonteerimine | tk
21.374.02 | ELEKTER ¦ Sulavkaitsed, jaotuskilbid, laadimisjaamad, kapid (20-29) ¦ Ühendused, IEC/CEE-pistikud ¦ Pliidi- ja Perilex-pesad | Pistik, Perilex | Taaspaigaldamine | tk
21.374.03 | ELEKTER ¦ Sulavkaitsed, jaotuskilbid, laadimisjaamad, kapid (20-29) ¦ Ühendused, IEC/CEE-pistikud ¦ IEC / CEE-pistikud | Pistikupesa, CEE, ≤2,5 mm² | Lammutamine | tk
21.374.04 | ELEKTER ¦ Sulavkaitsed, jaotuskilbid, laadimisjaamad, kapid (20-29) ¦ Ühendused, IEC/CEE-pistikud ¦ IEC / CEE-pistikud | Pistikupesa, CEE, ≤2,5 mm² | Uuendamine | tk
21.374.05 | ELEKTER ¦ Sulavkaitsed, jaotuskilbid, laadimisjaamad, kapid (20-29) ¦ Ühendused, IEC/CEE-pistikud ¦ IEC / CEE-pistikud | Pistikupesa, CEE, ≤2,5 mm² | Demonteerimine | tk
21.374.06 | ELEKTER ¦ Sulavkaitsed, jaotuskilbid, laadimisjaamad, kapid (20-29) ¦ Ühendused, IEC/CEE-pistikud ¦ IEC / CEE-pistikud | Pistikupesa, CEE, ≤2,5 mm² | Taaspaigaldamine | tk
21.374.07 | ELEKTER ¦ Sulavkaitsed, jaotuskilbid, laadimisjaamad, kapid (20-29) ¦ Ühendused, IEC/CEE-pistikud ¦ IEC / CEE-pistikud | Pistikupesa, CEE, 4-6 mm² | Lammutamine | tk
21.374.08 | ELEKTER ¦ Sulavkaitsed, jaotuskilbid, laadimisjaamad, kapid (20-29) ¦ Ühendused, IEC/CEE-pistikud ¦ IEC / CEE-pistikud | Pistikupesa, CEE, 4-6 mm² | Uuendamine | tk
21.374.09 | ELEKTER ¦ Sulavkaitsed, jaotuskilbid, laadimisjaamad, kapid (20-29) ¦ Ühendused, IEC/CEE-pistikud ¦ IEC / CEE-pistikud | Pistikupesa, CEE, 4-6 mm² | Demonteerimine | tk
21.374.10 | ELEKTER ¦ Sulavkaitsed, jaotuskilbid, laadimisjaamad, kapid (20-29) ¦ Ühendused, IEC/CEE-pistikud ¦ IEC / CEE-pistikud | Pistikupesa, CEE, 4-6 mm² | Taaspaigaldamine | tk
21.374.11 | ELEKTER ¦ Sulavkaitsed, jaotuskilbid, laadimisjaamad, kapid (20-29) ¦ Ühendused, IEC/CEE-pistikud ¦ IEC / CEE-pistikud | Pistikupesa, CEE, 10-16 mm² | Lammutamine | tk
21.374.12 | ELEKTER ¦ Sulavkaitsed, jaotuskilbid, laadimisjaamad, kapid (20-29) ¦ Ühendused, IEC/CEE-pistikud ¦ IEC / CEE-pistikud | Pistikupesa, CEE, 10-16 mm² | Uuendamine | tk
21.374.13 | ELEKTER ¦ Sulavkaitsed, jaotuskilbid, laadimisjaamad, kapid (20-29) ¦ Ühendused, IEC/CEE-pistikud ¦ IEC / CEE-pistikud | Pistikupesa, CEE, 10-16 mm² | Demonteerimine | tk
21.374.14 | ELEKTER ¦ Sulavkaitsed, jaotuskilbid, laadimisjaamad, kapid (20-29) ¦ Ühendused, IEC/CEE-pistikud ¦ IEC / CEE-pistikud | Pistikupesa, CEE, 10-16 mm² | Taaspaigaldamine | tk
21.374.15 | ELEKTER ¦ Sulavkaitsed, jaotuskilbid, laadimisjaamad, kapid (20-29) ¦ Ühendused, IEC/CEE-pistikud ¦ IEC / CEE-pistikud | Pistik/jätkupistikupesa, CEE | Lammutamine | tk
21.374.16 | ELEKTER ¦ Sulavkaitsed, jaotuskilbid, laadimisjaamad, kapid (20-29) ¦ Ühendused, IEC/CEE-pistikud ¦ IEC / CEE-pistikud | Pistik/jätkupistikupesa, CEE | Uuendamine | tk
21.374.17 | ELEKTER ¦ Sulavkaitsed, jaotuskilbid, laadimisjaamad, kapid (20-29) ¦ Ühendused, IEC/CEE-pistikud ¦ IEC / CEE-pistikud | Pistik/jätkupistikupesa, CEE | Demonteerimine | tk
21.374.18 | ELEKTER ¦ Sulavkaitsed, jaotuskilbid, laadimisjaamad, kapid (20-29) ¦ Ühendused, IEC/CEE-pistikud ¦ IEC / CEE-pistikud | Pistik/jätkupistikupesa, CEE | Taaspaigaldamine | tk
21.374.19 | ELEKTER ¦ Sulavkaitsed, jaotuskilbid, laadimisjaamad, kapid (20-29) ¦ Ühendused, IEC/CEE-pistikud ¦ Pistik/jätkupistikupesa | Pistik/jätkupistikupesa, 2-pooluseline | Lammutamine | tk
21.374.20 | ELEKTER ¦ Sulavkaitsed, jaotuskilbid, laadimisjaamad, kapid (20-29) ¦ Ühendused, IEC/CEE-pistikud ¦ Pistik/jätkupistikupesa | Pistik/jätkupistikupesa, 2-pooluseline | Uuendamine | tk
21.374.21 | ELEKTER ¦ Sulavkaitsed, jaotuskilbid, laadimisjaamad, kapid (20-29) ¦ Ühendused, IEC/CEE-pistikud ¦ Pistik/jätkupistikupesa | Pistik/jätkupistikupesa, 2-pooluseline | Demonteerimine | tk
21.374.22 | ELEKTER ¦ Sulavkaitsed, jaotuskilbid, laadimisjaamad, kapid (20-29) ¦ Ühendused, IEC/CEE-pistikud ¦ Pistik/jätkupistikupesa | Pistik/jätkupistikupesa, 2-pooluseline | Taaspaigaldamine | tk
21.374.23 | ELEKTER ¦ Sulavkaitsed, jaotuskilbid, laadimisjaamad, kapid (20-29) ¦ Seadmekilbid, seadmekapid ja arvutikapid ¦ Seadme- / ühenduskarbid | Seadme- / ühenduskarp, ≤5 kg | Lammutamine | tk
21.374.24 | ELEKTER ¦ Sulavkaitsed, jaotuskilbid, laadimisjaamad, kapid (20-29) ¦ Seadmekilbid, seadmekapid ja arvutikapid ¦ Seadme- / ühenduskarbid | Seadme- / ühenduskarp, ≤5 kg | Uuendamine | tk
21.374.25 | ELEKTER ¦ Sulavkaitsed, jaotuskilbid, laadimisjaamad, kapid (20-29) ¦ Seadmekilbid, seadmekapid ja arvutikapid ¦ Seadme- / ühenduskarbid | Seadme- / ühenduskarp, ≤5 kg | Demonteerimine | tk
21.374.26 | ELEKTER ¦ Sulavkaitsed, jaotuskilbid, laadimisjaamad, kapid (20-29) ¦ Seadmekilbid, seadmekapid ja arvutikapid ¦ Seadme- / ühenduskarbid | Seadme- / ühenduskarp, ≤5 kg | Taaspaigaldamine | tk
21.374.27 | ELEKTER ¦ Sulavkaitsed, jaotuskilbid, laadimisjaamad, kapid (20-29) ¦ Seadmekilbid, seadmekapid ja arvutikapid ¦ Seadme- / ühenduskarbid | Seadme- / ühenduskarp, 6-25 kg | Lammutamine | tk
21.374.28 | ELEKTER ¦ Sulavkaitsed, jaotuskilbid, laadimisjaamad, kapid (20-29) ¦ Seadmekilbid, seadmekapid ja arvutikapid ¦ Seadme- / ühenduskarbid | Seadme- / ühenduskarp, 6-25 kg | Uuendamine | tk
21.374.29 | ELEKTER ¦ Sulavkaitsed, jaotuskilbid, laadimisjaamad, kapid (20-29) ¦ Seadmekilbid, seadmekapid ja arvutikapid ¦ Seadme- / ühenduskarbid | Seadme- / ühenduskarp, 6-25 kg | Demonteerimine | tk
21.374.30 | ELEKTER ¦ Sulavkaitsed, jaotuskilbid, laadimisjaamad, kapid (20-29) ¦ Seadmekilbid, seadmekapid ja arvutikapid ¦ Seadme- / ühenduskarbid | Seadme- / ühenduskarp, 6-25 kg | Taaspaigaldamine | tk
21.374.31 | ELEKTER ¦ Sulavkaitsed, jaotuskilbid, laadimisjaamad, kapid (20-29) ¦ Seadmekilbid, seadmekapid ja arvutikapid ¦ Põrandakapp | Põrandakapp, EL, ≤25 kg | Lammutamine | tk
21.374.32 | ELEKTER ¦ Sulavkaitsed, jaotuskilbid, laadimisjaamad, kapid (20-29) ¦ Seadmekilbid, seadmekapid ja arvutikapid ¦ Põrandakapp | Põrandakapp, EL, ≤25 kg | Uuendamine | tk
21.374.33 | ELEKTER ¦ Sulavkaitsed, jaotuskilbid, laadimisjaamad, kapid (20-29) ¦ Seadmekilbid, seadmekapid ja arvutikapid ¦ Põrandakapp | Põrandakapp, EL, ≤25 kg | Demonteerimine | tk
21.374.34 | ELEKTER ¦ Sulavkaitsed, jaotuskilbid, laadimisjaamad, kapid (20-29) ¦ Seadmekilbid, seadmekapid ja arvutikapid ¦ Põrandakapp | Põrandakapp, EL, ≤25 kg | Taaspaigaldamine | tk
21.374.35 | ELEKTER ¦ Sulavkaitsed, jaotuskilbid, laadimisjaamad, kapid (20-29) ¦ Seadmekilbid, seadmekapid ja arvutikapid ¦ Põrandakapp | Põrandakapp, EL > 50 kg | Lammutamine | tk
21.374.36 | ELEKTER ¦ Sulavkaitsed, jaotuskilbid, laadimisjaamad, kapid (20-29) ¦ Seadmekilbid, seadmekapid ja arvutikapid ¦ Põrandakapp | Põrandakapp, EL > 50 kg | Uuendamine | tk
21.374.37 | ELEKTER ¦ Sulavkaitsed, jaotuskilbid, laadimisjaamad, kapid (20-29) ¦ Seadmekilbid, seadmekapid ja arvutikapid ¦ Põrandakapp | Põrandakapp, EL > 50 kg | Demonteerimine | tk
21.374.38 | ELEKTER ¦ Sulavkaitsed, jaotuskilbid, laadimisjaamad, kapid (20-29) ¦ Seadmekilbid, seadmekapid ja arvutikapid ¦ Põrandakapp | Põrandakapp, EL > 50 kg | Taaspaigaldamine | tk
21.374.39 | ELEKTER ¦ Sulavkaitsed, jaotuskilbid, laadimisjaamad, kapid (20-29) ¦ Seadmekilbid, seadmekapid ja arvutikapid ¦ Seinakapp | Seinakapp, EL ≤5 kg | Lammutamine | tk
21.374.40 | ELEKTER ¦ Sulavkaitsed, jaotuskilbid, laadimisjaamad, kapid (20-29) ¦ Seadmekilbid, seadmekapid ja arvutikapid ¦ Seinakapp | Seinakapp, EL ≤5 kg | Uuendamine | tk
21.374.41 | ELEKTER ¦ Sulavkaitsed, jaotuskilbid, laadimisjaamad, kapid (20-29) ¦ Seadmekilbid, seadmekapid ja arvutikapid ¦ Seinakapp | Seinakapp, EL ≤5 kg | Demonteerimine | tk
21.374.42 | ELEKTER ¦ Sulavkaitsed, jaotuskilbid, laadimisjaamad, kapid (20-29) ¦ Seadmekilbid, seadmekapid ja arvutikapid ¦ Seinakapp | Seinakapp, EL ≤5 kg | Taaspaigaldamine | tk
21.374.43 | ELEKTER ¦ Sulavkaitsed, jaotuskilbid, laadimisjaamad, kapid (20-29) ¦ Seadmekilbid, seadmekapid ja arvutikapid ¦ Seinakapp | Seinakapp, EL 6-25 kg | Lammutamine | tk
21.374.44 | ELEKTER ¦ Sulavkaitsed, jaotuskilbid, laadimisjaamad, kapid (20-29) ¦ Seadmekilbid, seadmekapid ja arvutikapid ¦ Seinakapp | Seinakapp, EL 6-25 kg | Uuendamine | tk
21.374.45 | ELEKTER ¦ Sulavkaitsed, jaotuskilbid, laadimisjaamad, kapid (20-29) ¦ Seadmekilbid, seadmekapid ja arvutikapid ¦ Seinakapp | Seinakapp, EL 6-25 kg | Demonteerimine | tk
21.374.46 | ELEKTER ¦ Sulavkaitsed, jaotuskilbid, laadimisjaamad, kapid (20-29) ¦ Seadmekilbid, seadmekapid ja arvutikapid ¦ Seinakapp | Seinakapp, EL 6-25 kg | Taaspaigaldamine | tk
21.374.47 | ELEKTER ¦ Tööstus, automaatika (31-40, 45) ¦ Elektrilülitid ¦ Kontroller / lüliti, 3-pooluseline | Kontroller / lüliti, 3-pooluseline, ≤ 2,5 mm² | Lammutamine | tk
21.374.48 | ELEKTER ¦ Tööstus, automaatika (31-40, 45) ¦ Elektrilülitid ¦ Kontroller / lüliti, 3-pooluseline | Kontroller / lüliti, 3-pooluseline, ≤ 2,5 mm² | Uuendamine | tk
21.374.49 | ELEKTER ¦ Tööstus, automaatika (31-40, 45) ¦ Elektrilülitid ¦ Kontroller / lüliti, 3-pooluseline | Kontroller / lüliti, 3-pooluseline, ≤ 2,5 mm² | Demonteerimine | tk
21.374.50 | ELEKTER ¦ Tööstus, automaatika (31-40, 45) ¦ Elektrilülitid ¦ Kontroller / lüliti, 3-pooluseline | Kontroller / lüliti, 3-pooluseline, ≤ 2,5 mm² | Taaspaigaldamine | tk
21.374.51 | ELEKTER ¦ Tööstus, automaatika (31-40, 45) ¦ Elektrilülitid ¦ Kontroller / lüliti, 3-pooluseline | Kontroller / lüliti, 3-pooluseline, 4-6 mm² | Lammutamine | tk
21.374.52 | ELEKTER ¦ Tööstus, automaatika (31-40, 45) ¦ Elektrilülitid ¦ Kontroller / lüliti, 3-pooluseline | Kontroller / lüliti, 3-pooluseline, 4-6 mm² | Uuendamine | tk
21.374.53 | ELEKTER ¦ Tööstus, automaatika (31-40, 45) ¦ Elektrilülitid ¦ Kontroller / lüliti, 3-pooluseline | Kontroller / lüliti, 3-pooluseline, 4-6 mm² | Demonteerimine | tk
21.374.54 | ELEKTER ¦ Tööstus, automaatika (31-40, 45) ¦ Elektrilülitid ¦ Kontroller / lüliti, 3-pooluseline | Kontroller / lüliti, 3-pooluseline, 4-6 mm² | Taaspaigaldamine | tk
21.374.55 | ELEKTER ¦ Tööstus, automaatika (31-40, 45) ¦ Elektrilülitid ¦ Kontroller / lüliti, 3-pooluseline | Kontroller / lüliti, 3-pooluseline, 10-16 mm² | Lammutamine | tk
21.374.56 | ELEKTER ¦ Tööstus, automaatika (31-40, 45) ¦ Elektrilülitid ¦ Kontroller / lüliti, 3-pooluseline | Kontroller / lüliti, 3-pooluseline, 10-16 mm² | Uuendamine | tk
21.374.57 | ELEKTER ¦ Tööstus, automaatika (31-40, 45) ¦ Elektrilülitid ¦ Kontroller / lüliti, 3-pooluseline | Kontroller / lüliti, 3-pooluseline, 10-16 mm² | Demonteerimine | tk
21.374.58 | ELEKTER ¦ Tööstus, automaatika (31-40, 45) ¦ Elektrilülitid ¦ Kontroller / lüliti, 3-pooluseline | Kontroller / lüliti, 3-pooluseline, 10-16 mm² | Taaspaigaldamine | tk
21.374.59 | ELEKTER ¦ Tööstus, automaatika (31-40, 45) ¦ Elektrilülitid ¦ Kontroller / lüliti, 6-pooluseline | Kontroller / lüliti, 6-pooluseline, ≤ 2,5 mm² | Lammutamine | tk
21.374.60 | ELEKTER ¦ Tööstus, automaatika (31-40, 45) ¦ Elektrilülitid ¦ Kontroller / lüliti, 6-pooluseline | Kontroller / lüliti, 6-pooluseline, ≤ 2,5 mm² | Uuendamine | tk
21.374.61 | ELEKTER ¦ Tööstus, automaatika (31-40, 45) ¦ Elektrilülitid ¦ Kontroller / lüliti, 6-pooluseline | Kontroller / lüliti, 6-pooluseline, ≤ 2,5 mm² | Demonteerimine | tk
21.374.62 | ELEKTER ¦ Tööstus, automaatika (31-40, 45) ¦ Elektrilülitid ¦ Kontroller / lüliti, 6-pooluseline | Kontroller / lüliti, 6-pooluseline, ≤ 2,5 mm² | Taaspaigaldamine | tk
21.374.63 | ELEKTER ¦ Tööstus, automaatika (31-40, 45) ¦ Elektrilülitid ¦ Kontroller / lüliti, 6-pooluseline | Kontroller / lüliti, 6-pooluseline, 4-6 mm² | Lammutamine | tk
21.374.64 | ELEKTER ¦ Tööstus, automaatika (31-40, 45) ¦ Elektrilülitid ¦ Kontroller / lüliti, 6-pooluseline | Kontroller / lüliti, 6-pooluseline, 4-6 mm² | Uuendamine | tk
21.374.65 | ELEKTER ¦ Tööstus, automaatika (31-40, 45) ¦ Elektrilülitid ¦ Kontroller / lüliti, 6-pooluseline | Kontroller / lüliti, 6-pooluseline, 4-6 mm² | Demonteerimine | tk
21.374.66 | ELEKTER ¦ Tööstus, automaatika (31-40, 45) ¦ Elektrilülitid ¦ Kontroller / lüliti, 6-pooluseline | Kontroller / lüliti, 6-pooluseline, 4-6 mm² | Taaspaigaldamine | tk
21.374.67 | ELEKTER ¦ Tööstus, automaatika (31-40, 45) ¦ Elektrilülitid ¦ Kontroller / lüliti, 6-pooluseline | Kontroller / lüliti, 6-pooluseline, 10-16 mm² | Lammutamine | tk
21.374.68 | ELEKTER ¦ Tööstus, automaatika (31-40, 45) ¦ Elektrilülitid ¦ Kontroller / lüliti, 6-pooluseline | Kontroller / lüliti, 6-pooluseline, 10-16 mm² | Uuendamine | tk
21.374.69 | ELEKTER ¦ Tööstus, automaatika (31-40, 45) ¦ Elektrilülitid ¦ Kontroller / lüliti, 6-pooluseline | Kontroller / lüliti, 6-pooluseline, 10-16 mm² | Demonteerimine | tk
21.374.70 | ELEKTER ¦ Tööstus, automaatika (31-40, 45) ¦ Elektrilülitid ¦ Kontroller / lüliti, 6-pooluseline | Kontroller / lüliti, 6-pooluseline, 10-16 mm² | Taaspaigaldamine | tk
21.374.71 | ELEKTER ¦ Tööstus, automaatika (31-40, 45) ¦ Elektrilülitid ¦ Mootorikaitselüliti | Mootorikaitselüliti, ≤ 2,5 mm² | Lammutamine | tk
21.374.72 | ELEKTER ¦ Tööstus, automaatika (31-40, 45) ¦ Elektrilülitid ¦ Mootorikaitselüliti | Mootorikaitselüliti, ≤ 2,5 mm² | Uuendamine | tk
21.374.73 | ELEKTER ¦ Tööstus, automaatika (31-40, 45) ¦ Elektrilülitid ¦ Mootorikaitselüliti | Mootorikaitselüliti, ≤ 2,5 mm² | Demonteerimine | tk
21.374.74 | ELEKTER ¦ Tööstus, automaatika (31-40, 45) ¦ Elektrilülitid ¦ Mootorikaitselüliti | Mootorikaitselüliti, ≤ 2,5 mm² | Taaspaigaldamine | tk
21.374.75 | ELEKTER ¦ Tööstus, automaatika (31-40, 45) ¦ Elektrilülitid ¦ Mootorikaitselüliti | Mootorikaitselüliti, 4-6 mm² | Lammutamine | tk
21.374.76 | ELEKTER ¦ Tööstus, automaatika (31-40, 45) ¦ Elektrilülitid ¦ Mootorikaitselüliti | Mootorikaitselüliti, 4-6 mm² | Uuendamine | tk
21.374.77 | ELEKTER ¦ Tööstus, automaatika (31-40, 45) ¦ Elektrilülitid ¦ Mootorikaitselüliti | Mootorikaitselüliti, 4-6 mm² | Demonteerimine | tk
21.374.78 | ELEKTER ¦ Tööstus, automaatika (31-40, 45) ¦ Elektrilülitid ¦ Mootorikaitselüliti | Mootorikaitselüliti, 4-6 mm² | Taaspaigaldamine | tk
21.374.79 | ELEKTER ¦ Tööstus, automaatika (31-40, 45) ¦ Kontaktorid ¦ ≤ 2,5 mm² | Kontaktor, ≤ 2,5 mm², DIN-liist | Lammutamine | tk
21.374.80 | ELEKTER ¦ Tööstus, automaatika (31-40, 45) ¦ Kontaktorid ¦ ≤ 2,5 mm² | Kontaktor, ≤ 2,5 mm², DIN-liist | Uuendamine | tk
21.374.81 | ELEKTER ¦ Tööstus, automaatika (31-40, 45) ¦ Kontaktorid ¦ ≤ 2,5 mm² | Kontaktor, ≤ 2,5 mm², DIN-liist | Demonteerimine | tk
21.374.82 | ELEKTER ¦ Tööstus, automaatika (31-40, 45) ¦ Kontaktorid ¦ ≤ 2,5 mm² | Kontaktor, ≤ 2,5 mm², DIN-liist | Taaspaigaldamine | tk
21.374.83 | ELEKTER ¦ Tööstus, automaatika (31-40, 45) ¦ Kontaktorid ¦ ≤ 2,5 mm² | Kontaktor, ≤ 2,5 mm², Pinnale paigaldatav | Lammutamine | tk
21.374.84 | ELEKTER ¦ Tööstus, automaatika (31-40, 45) ¦ Kontaktorid ¦ ≤ 2,5 mm² | Kontaktor, ≤ 2,5 mm², Pinnale paigaldatav | Uuendamine | tk
21.374.85 | ELEKTER ¦ Tööstus, automaatika (31-40, 45) ¦ Kontaktorid ¦ ≤ 2,5 mm² | Kontaktor, ≤ 2,5 mm², Pinnale paigaldatav | Demonteerimine | tk
21.374.86 | ELEKTER ¦ Tööstus, automaatika (31-40, 45) ¦ Kontaktorid ¦ ≤ 2,5 mm² | Kontaktor, ≤ 2,5 mm², Pinnale paigaldatav | Taaspaigaldamine | tk
21.374.87 | ELEKTER ¦ Tööstus, automaatika (31-40, 45) ¦ Kontaktorid ¦ 4-6 mm² | Kontaktor, 4-6 mm², DIN-liist | Lammutamine | tk
21.374.88 | ELEKTER ¦ Tööstus, automaatika (31-40, 45) ¦ Kontaktorid ¦ 4-6 mm² | Kontaktor, 4-6 mm², DIN-liist | Uuendamine | tk
21.374.89 | ELEKTER ¦ Tööstus, automaatika (31-40, 45) ¦ Kontaktorid ¦ 4-6 mm² | Kontaktor, 4-6 mm², DIN-liist | Demonteerimine | tk
21.374.90 | ELEKTER ¦ Tööstus, automaatika (31-40, 45) ¦ Kontaktorid ¦ 4-6 mm² | Kontaktor, 4-6 mm², DIN-liist | Taaspaigaldamine | tk
21.374.91 | ELEKTER ¦ Tööstus, automaatika (31-40, 45) ¦ Kontaktorid ¦ 4-6 mm² | Kontaktor, 4-6 mm², Pinnale paigaldatav | Lammutamine | tk
21.374.92 | ELEKTER ¦ Tööstus, automaatika (31-40, 45) ¦ Kontaktorid ¦ 4-6 mm² | Kontaktor, 4-6 mm², Pinnale paigaldatav | Uuendamine | tk
21.374.93 | ELEKTER ¦ Tööstus, automaatika (31-40, 45) ¦ Kontaktorid ¦ 4-6 mm² | Kontaktor, 4-6 mm², Pinnale paigaldatav | Demonteerimine | tk
21.374.94 | ELEKTER ¦ Tööstus, automaatika (31-40, 45) ¦ Kontaktorid ¦ 4-6 mm² | Kontaktor, 4-6 mm², Pinnale paigaldatav | Taaspaigaldamine | tk
21.374.95 | ELEKTER ¦ Tööstus, automaatika (31-40, 45) ¦ Releed ¦ ≤ 2,5 mm² | Relee, ≤ 2,5 mm², DIN-liist | Lammutamine | tk
21.374.96 | ELEKTER ¦ Tööstus, automaatika (31-40, 45) ¦ Releed ¦ ≤ 2,5 mm² | Relee, ≤ 2,5 mm², DIN-liist | Uuendamine | tk
21.374.97 | ELEKTER ¦ Tööstus, automaatika (31-40, 45) ¦ Releed ¦ ≤ 2,5 mm² | Relee, ≤ 2,5 mm², DIN-liist | Demonteerimine | tk
21.374.98 | ELEKTER ¦ Tööstus, automaatika (31-40, 45) ¦ Releed ¦ ≤ 2,5 mm² | Relee, ≤ 2,5 mm², DIN-liist | Taaspaigaldamine | tk
21.374.99 | ELEKTER ¦ Tööstus, automaatika (31-40, 45) ¦ Releed ¦ ≤ 2,5 mm² | Relee, ≤ 2,5 mm², Karpi paigaldatud | Lammutamine | tk
21.375.00 | ELEKTER ¦ Tööstus, automaatika (31-40, 45) ¦ Releed ¦ ≤ 2,5 mm² | Relee, ≤ 2,5 mm², Karpi paigaldatud | Uuendamine | tk
21.375.01 | ELEKTER ¦ Tööstus, automaatika (31-40, 45) ¦ Releed ¦ ≤ 2,5 mm² | Relee, ≤ 2,5 mm², Karpi paigaldatud | Demonteerimine | tk
21.375.02 | ELEKTER ¦ Tööstus, automaatika (31-40, 45) ¦ Releed ¦ ≤ 2,5 mm² | Relee, ≤ 2,5 mm², Karpi paigaldatud | Taaspaigaldamine | tk
21.375.03 | ELEKTER ¦ Tööstus, automaatika (31-40, 45) ¦ Releed ¦ ≤ 2,5 mm² | Relee, ≤ 2,5 mm², Pinnale paigaldatav | Lammutamine | tk
21.375.04 | ELEKTER ¦ Tööstus, automaatika (31-40, 45) ¦ Releed ¦ ≤ 2,5 mm² | Relee, ≤ 2,5 mm², Pinnale paigaldatav | Uuendamine | tk
21.375.05 | ELEKTER ¦ Tööstus, automaatika (31-40, 45) ¦ Releed ¦ ≤ 2,5 mm² | Relee, ≤ 2,5 mm², Pinnale paigaldatav | Demonteerimine | tk
21.375.06 | ELEKTER ¦ Tööstus, automaatika (31-40, 45) ¦ Releed ¦ ≤ 2,5 mm² | Relee, ≤ 2,5 mm², Pinnale paigaldatav | Taaspaigaldamine | tk
21.375.07 | ELEKTER ¦ Tööstus, automaatika (31-40, 45) ¦ Releed ¦ 4-6 mm² | Relee, 4-6 mm², DIN-liist | Lammutamine | tk
21.375.08 | ELEKTER ¦ Tööstus, automaatika (31-40, 45) ¦ Releed ¦ 4-6 mm² | Relee, 4-6 mm², DIN-liist | Uuendamine | tk
21.375.09 | ELEKTER ¦ Tööstus, automaatika (31-40, 45) ¦ Releed ¦ 4-6 mm² | Relee, 4-6 mm², DIN-liist | Demonteerimine | tk
21.375.10 | ELEKTER ¦ Tööstus, automaatika (31-40, 45) ¦ Releed ¦ 4-6 mm² | Relee, 4-6 mm², DIN-liist | Taaspaigaldamine | tk
21.375.11 | ELEKTER ¦ Tööstus, automaatika (31-40, 45) ¦ Releed ¦ 4-6 mm² | Relee, 4-6 mm², Pinnale paigaldatav | Lammutamine | tk
21.375.12 | ELEKTER ¦ Tööstus, automaatika (31-40, 45) ¦ Releed ¦ 4-6 mm² | Relee, 4-6 mm², Pinnale paigaldatav | Uuendamine | tk
21.375.13 | ELEKTER ¦ Tööstus, automaatika (31-40, 45) ¦ Releed ¦ 4-6 mm² | Relee, 4-6 mm², Pinnale paigaldatav | Demonteerimine | tk
21.375.14 | ELEKTER ¦ Tööstus, automaatika (31-40, 45) ¦ Releed ¦ 4-6 mm² | Relee, 4-6 mm², Pinnale paigaldatav | Taaspaigaldamine | tk
21.375.15 | ELEKTER ¦ Tööstus, automaatika (31-40, 45) ¦ Survenuppudega süsteem | Survenuppudega karp, ≤ 2,5 mm² | Lammutamine | tk
21.375.16 | ELEKTER ¦ Tööstus, automaatika (31-40, 45) ¦ Survenuppudega süsteem | Survenuppudega karp, ≤ 2,5 mm² | Uuendamine | tk
21.375.17 | ELEKTER ¦ Tööstus, automaatika (31-40, 45) ¦ Survenuppudega süsteem | Survenuppudega karp, ≤ 2,5 mm² | Demonteerimine | tk
21.375.18 | ELEKTER ¦ Tööstus, automaatika (31-40, 45) ¦ Survenuppudega süsteem | Survenuppudega karp, ≤ 2,5 mm² | Taaspaigaldamine | tk
21.375.19 | ELEKTER ¦ Telekommunikatsioon/andmeside ja turvalisus (50–63) ¦ Televõrgud ja optikaseadmed ¦ Optiline kaabel | Kiudoptilise andmeside ühenduskarp | Lammutamine | tk
21.375.20 | ELEKTER ¦ Telekommunikatsioon/andmeside ja turvalisus (50–63) ¦ Televõrgud ja optikaseadmed ¦ Optiline kaabel | Kiudoptilise andmeside ühenduskarp | Uuendamine | tk
21.375.21 | ELEKTER ¦ Telekommunikatsioon/andmeside ja turvalisus (50–63) ¦ Televõrgud ja optikaseadmed ¦ Optiline kaabel | Kiudoptilise andmeside ühenduskarp | Demonteerimine | tk
21.375.22 | ELEKTER ¦ Telekommunikatsioon/andmeside ja turvalisus (50–63) ¦ Televõrgud ja optikaseadmed ¦ Optiline kaabel | Kiudoptilise andmeside ühenduskarp | Taaspaigaldamine | tk
21.375.23 | ELEKTER ¦ Telekommunikatsioon/andmeside ja turvalisus (50–63) ¦ Andmesidematerjalid ¦ Pisitkkupesa moodul | Modulaarne pistikupesa, süvistatav | Lammutamine | tk
21.375.24 | ELEKTER ¦ Telekommunikatsioon/andmeside ja turvalisus (50–63) ¦ Andmesidematerjalid ¦ Pisitkkupesa moodul | Modulaarne pistikupesa, süvistatav | Uuendamine | tk
21.375.25 | ELEKTER ¦ Telekommunikatsioon/andmeside ja turvalisus (50–63) ¦ Andmesidematerjalid ¦ Pisitkkupesa moodul | Modulaarne pistikupesa, süvistatav | Demonteerimine | tk
21.375.26 | ELEKTER ¦ Telekommunikatsioon/andmeside ja turvalisus (50–63) ¦ Andmesidematerjalid ¦ Pisitkkupesa moodul | Modulaarne pistikupesa, süvistatav | Taaspaigaldamine | tk
21.375.27 | ELEKTER ¦ Telekommunikatsioon/andmeside ja turvalisus (50–63) ¦ Andmesidematerjalid ¦ Pisitkkupesa moodul | Modulaarne pistikupesa, pinnapealne | Lammutamine | tk
21.375.28 | ELEKTER ¦ Telekommunikatsioon/andmeside ja turvalisus (50–63) ¦ Andmesidematerjalid ¦ Pisitkkupesa moodul | Modulaarne pistikupesa, pinnapealne | Uuendamine | tk
21.375.29 | ELEKTER ¦ Telekommunikatsioon/andmeside ja turvalisus (50–63) ¦ Andmesidematerjalid ¦ Pisitkkupesa moodul | Modulaarne pistikupesa, pinnapealne | Demonteerimine | tk
21.375.30 | ELEKTER ¦ Telekommunikatsioon/andmeside ja turvalisus (50–63) ¦ Andmesidematerjalid ¦ Pisitkkupesa moodul | Modulaarne pistikupesa, pinnapealne | Taaspaigaldamine | tk
21.375.31 | ELEKTER ¦ Telekommunikatsioon/andmeside ja turvalisus (50–63) ¦ Andmesidematerjalid ¦ Modulaarne pistik/kontakt | Modulaarne pistik/kontakt | Lammutamine | tk
21.375.32 | ELEKTER ¦ Telekommunikatsioon/andmeside ja turvalisus (50–63) ¦ Andmesidematerjalid ¦ Modulaarne pistik/kontakt | Modulaarne pistik/kontakt | Uuendamine | tk
21.375.33 | ELEKTER ¦ Telekommunikatsioon/andmeside ja turvalisus (50–63) ¦ Andmesidematerjalid ¦ Modulaarne pistik/kontakt | Modulaarne pistik/kontakt | Demonteerimine | tk
21.375.34 | ELEKTER ¦ Telekommunikatsioon/andmeside ja turvalisus (50–63) ¦ Andmesidematerjalid ¦ Modulaarne pistik/kontakt | Modulaarne pistik/kontakt | Taaspaigaldamine | tk
21.375.35 | ELEKTER ¦ Telekommunikatsioon/andmeside ja turvalisus (50–63) ¦ Andmesidematerjalid ¦ Kokkupandav juhtmestik | Ühenduskaabel | Lammutamine | tk
21.375.36 | ELEKTER ¦ Telekommunikatsioon/andmeside ja turvalisus (50–63) ¦ Andmesidematerjalid ¦ Kokkupandav juhtmestik | Ühenduskaabel | Uuendamine | tk
21.375.37 | ELEKTER ¦ Telekommunikatsioon/andmeside ja turvalisus (50–63) ¦ Andmesidematerjalid ¦ Kokkupandav juhtmestik | Ühenduskaabel | Demonteerimine | tk
21.375.38 | ELEKTER ¦ Telekommunikatsioon/andmeside ja turvalisus (50–63) ¦ Andmesidematerjalid ¦ Kokkupandav juhtmestik | Ühenduskaabel | Taaspaigaldamine | tk
21.375.39 | ELEKTER ¦ Telekommunikatsioon/andmeside ja turvalisus (50–63) ¦ Elektrivarustus ja võrguhäirete kaitse ¦ Trafo ¦ 4-6 ühendust | Trafo, 4-6 ühendust, DIN-siin | Lammutamine | tk
21.375.40 | ELEKTER ¦ Telekommunikatsioon/andmeside ja turvalisus (50–63) ¦ Elektrivarustus ja võrguhäirete kaitse ¦ Trafo ¦ 4-6 ühendust | Trafo, 4-6 ühendust, DIN-siin | Uuendamine | tk
21.375.41 | ELEKTER ¦ Telekommunikatsioon/andmeside ja turvalisus (50–63) ¦ Elektrivarustus ja võrguhäirete kaitse ¦ Trafo ¦ 4-6 ühendust | Trafo, 4-6 ühendust, DIN-siin | Demonteerimine | tk
21.375.42 | ELEKTER ¦ Telekommunikatsioon/andmeside ja turvalisus (50–63) ¦ Elektrivarustus ja võrguhäirete kaitse ¦ Trafo ¦ 4-6 ühendust | Trafo, 4-6 ühendust, DIN-siin | Taaspaigaldamine | tk
21.375.43 | ELEKTER ¦ Telekommunikatsioon/andmeside ja turvalisus (50–63) ¦ Elektrivarustus ja võrguhäirete kaitse ¦ Trafo ¦ 4-6 ühendust | Trafo, 4-6 ühendust, pinnapealne | Lammutamine | tk
21.375.44 | ELEKTER ¦ Telekommunikatsioon/andmeside ja turvalisus (50–63) ¦ Elektrivarustus ja võrguhäirete kaitse ¦ Trafo ¦ 4-6 ühendust | Trafo, 4-6 ühendust, pinnapealne | Uuendamine | tk
21.375.45 | ELEKTER ¦ Telekommunikatsioon/andmeside ja turvalisus (50–63) ¦ Elektrivarustus ja võrguhäirete kaitse ¦ Trafo ¦ 4-6 ühendust | Trafo, 4-6 ühendust, pinnapealne | Demonteerimine | tk
21.375.46 | ELEKTER ¦ Telekommunikatsioon/andmeside ja turvalisus (50–63) ¦ Elektrivarustus ja võrguhäirete kaitse ¦ Trafo ¦ 4-6 ühendust | Trafo, 4-6 ühendust, pinnapealne | Taaspaigaldamine | tk
21.375.47 | ELEKTER ¦ Telekommunikatsioon/andmeside ja turvalisus (50–63) ¦ Elektrivarustus ja võrguhäirete kaitse ¦ Trafo ¦ 7-10 ühendust | Trafo, 7-10 ühendust, DIN-siin | Lammutamine | tk
21.375.48 | ELEKTER ¦ Telekommunikatsioon/andmeside ja turvalisus (50–63) ¦ Elektrivarustus ja võrguhäirete kaitse ¦ Trafo ¦ 7-10 ühendust | Trafo, 7-10 ühendust, DIN-siin | Uuendamine | tk
21.375.49 | ELEKTER ¦ Telekommunikatsioon/andmeside ja turvalisus (50–63) ¦ Elektrivarustus ja võrguhäirete kaitse ¦ Trafo ¦ 7-10 ühendust | Trafo, 7-10 ühendust, DIN-siin | Demonteerimine | tk
21.375.50 | ELEKTER ¦ Telekommunikatsioon/andmeside ja turvalisus (50–63) ¦ Elektrivarustus ja võrguhäirete kaitse ¦ Trafo ¦ 7-10 ühendust | Trafo, 7-10 ühendust, DIN-siin | Taaspaigaldamine | tk
21.375.51 | ELEKTER ¦ Telekommunikatsioon/andmeside ja turvalisus (50–63) ¦ Elektrivarustus ja võrguhäirete kaitse ¦ Trafo ¦ 7-10 ühendust | Trafo, 7-10 ühendust, pinnapealne | Lammutamine | tk
21.375.52 | ELEKTER ¦ Telekommunikatsioon/andmeside ja turvalisus (50–63) ¦ Elektrivarustus ja võrguhäirete kaitse ¦ Trafo ¦ 7-10 ühendust | Trafo, 7-10 ühendust, pinnapealne | Uuendamine | tk
21.375.53 | ELEKTER ¦ Telekommunikatsioon/andmeside ja turvalisus (50–63) ¦ Elektrivarustus ja võrguhäirete kaitse ¦ Trafo ¦ 7-10 ühendust | Trafo, 7-10 ühendust, pinnapealne | Demonteerimine | tk
21.375.54 | ELEKTER ¦ Telekommunikatsioon/andmeside ja turvalisus (50–63) ¦ Elektrivarustus ja võrguhäirete kaitse ¦ Trafo ¦ 7-10 ühendust | Trafo, 7-10 ühendust, pinnapealne | Taaspaigaldamine | tk
21.375.55 | ELEKTER ¦ Telekommunikatsioon/andmeside ja turvalisus (50–63) ¦ Elektrivarustus ja võrguhäirete kaitse ¦ Liigpingekaitse | Liigpingekaitse, ≤3 ühendust, DIN-siin | Lammutamine | tk
21.375.56 | ELEKTER ¦ Telekommunikatsioon/andmeside ja turvalisus (50–63) ¦ Elektrivarustus ja võrguhäirete kaitse ¦ Liigpingekaitse | Liigpingekaitse, ≤3 ühendust, DIN-siin | Uuendamine | tk
21.375.57 | ELEKTER ¦ Telekommunikatsioon/andmeside ja turvalisus (50–63) ¦ Elektrivarustus ja võrguhäirete kaitse ¦ Liigpingekaitse | Liigpingekaitse, ≤3 ühendust, DIN-siin | Demonteerimine | tk
21.375.58 | ELEKTER ¦ Telekommunikatsioon/andmeside ja turvalisus (50–63) ¦ Elektrivarustus ja võrguhäirete kaitse ¦ Liigpingekaitse | Liigpingekaitse, ≤3 ühendust, DIN-siin | Taaspaigaldamine | tk
21.375.59 | ELEKTER ¦ Telekommunikatsioon/andmeside ja turvalisus (50–63) ¦ Elektrivarustus ja võrguhäirete kaitse ¦ Liigpingekaitse | Liigpingekaitse, 4-6 ühendust, DIN-siin | Lammutamine | tk
21.375.60 | ELEKTER ¦ Telekommunikatsioon/andmeside ja turvalisus (50–63) ¦ Elektrivarustus ja võrguhäirete kaitse ¦ Liigpingekaitse | Liigpingekaitse, 4-6 ühendust, DIN-siin | Uuendamine | tk
21.375.61 | ELEKTER ¦ Telekommunikatsioon/andmeside ja turvalisus (50–63) ¦ Elektrivarustus ja võrguhäirete kaitse ¦ Liigpingekaitse | Liigpingekaitse, 4-6 ühendust, DIN-siin | Demonteerimine | tk
21.375.62 | ELEKTER ¦ Telekommunikatsioon/andmeside ja turvalisus (50–63) ¦ Elektrivarustus ja võrguhäirete kaitse ¦ Liigpingekaitse | Liigpingekaitse, 4-6 ühendust, DIN-siin | Taaspaigaldamine | tk
21.375.63 | ELEKTER ¦ Telekommunikatsioon/andmeside ja turvalisus (50–63) ¦ Elektrivarustus ja võrguhäirete kaitse ¦ Liigpingekaitse | Liigpingekaitse, 7-10 ühendust, DIN-siin | Lammutamine | tk
21.375.64 | ELEKTER ¦ Telekommunikatsioon/andmeside ja turvalisus (50–63) ¦ Elektrivarustus ja võrguhäirete kaitse ¦ Liigpingekaitse | Liigpingekaitse, 7-10 ühendust, DIN-siin | Uuendamine | tk
21.375.65 | ELEKTER ¦ Telekommunikatsioon/andmeside ja turvalisus (50–63) ¦ Elektrivarustus ja võrguhäirete kaitse ¦ Liigpingekaitse | Liigpingekaitse, 7-10 ühendust, DIN-siin | Demonteerimine | tk
21.375.66 | ELEKTER ¦ Telekommunikatsioon/andmeside ja turvalisus (50–63) ¦ Elektrivarustus ja võrguhäirete kaitse ¦ Liigpingekaitse | Liigpingekaitse, 7-10 ühendust, DIN-siin | Taaspaigaldamine | tk
21.375.67 | ELEKTER ¦ Telekommunikatsioon/andmeside ja turvalisus (50–63) ¦ Sissepääsu- / kontori signaalisatsioon ja andurid ¦ Uksevalgusti | Ruumi sisenemise signaal, DIN-siin | Lammutamine | tk
21.375.68 | ELEKTER ¦ Telekommunikatsioon/andmeside ja turvalisus (50–63) ¦ Sissepääsu- / kontori signaalisatsioon ja andurid ¦ Uksevalgusti | Ruumi sisenemise signaal, DIN-siin | Uuendamine | tk
21.375.69 | ELEKTER ¦ Telekommunikatsioon/andmeside ja turvalisus (50–63) ¦ Sissepääsu- / kontori signaalisatsioon ja andurid ¦ Uksevalgusti | Ruumi sisenemise signaal, DIN-siin | Demonteerimine | tk
21.375.70 | ELEKTER ¦ Telekommunikatsioon/andmeside ja turvalisus (50–63) ¦ Sissepääsu- / kontori signaalisatsioon ja andurid ¦ Uksevalgusti | Ruumi sisenemise signaal, DIN-siin | Taaspaigaldamine | tk
21.375.71 | ELEKTER ¦ Telekommunikatsioon/andmeside ja turvalisus (50–63) ¦ Sissepääsu- / kontori signaalisatsioon ja andurid ¦ Uksevalgusti | Ruumi sisenemise signaal, pinnapealne | Lammutamine | tk
21.375.72 | ELEKTER ¦ Telekommunikatsioon/andmeside ja turvalisus (50–63) ¦ Sissepääsu- / kontori signaalisatsioon ja andurid ¦ Uksevalgusti | Ruumi sisenemise signaal, pinnapealne | Uuendamine | tk
21.375.73 | ELEKTER ¦ Telekommunikatsioon/andmeside ja turvalisus (50–63) ¦ Sissepääsu- / kontori signaalisatsioon ja andurid ¦ Uksevalgusti | Ruumi sisenemise signaal, pinnapealne | Demonteerimine | tk
21.375.74 | ELEKTER ¦ Telekommunikatsioon/andmeside ja turvalisus (50–63) ¦ Sissepääsu- / kontori signaalisatsioon ja andurid ¦ Uksevalgusti | Ruumi sisenemise signaal, pinnapealne | Taaspaigaldamine | tk
21.375.75 | ELEKTER ¦ Telekommunikatsioon/andmeside ja turvalisus (50–63) ¦ Sissepääsu- / kontori signaalisatsioon ja andurid ¦ Uksevalgusti | Vajutatav nupp, ruumi sisenemise signaal | Lammutamine | tk
21.375.76 | ELEKTER ¦ Telekommunikatsioon/andmeside ja turvalisus (50–63) ¦ Sissepääsu- / kontori signaalisatsioon ja andurid ¦ Uksevalgusti | Vajutatav nupp, ruumi sisenemise signaal | Uuendamine | tk
21.375.77 | ELEKTER ¦ Telekommunikatsioon/andmeside ja turvalisus (50–63) ¦ Sissepääsu- / kontori signaalisatsioon ja andurid ¦ Uksevalgusti | Vajutatav nupp, ruumi sisenemise signaal | Demonteerimine | tk
21.375.78 | ELEKTER ¦ Telekommunikatsioon/andmeside ja turvalisus (50–63) ¦ Sissepääsu- / kontori signaalisatsioon ja andurid ¦ Uksevalgusti | Vajutatav nupp, ruumi sisenemise signaal | Taaspaigaldamine | tk
21.375.79 | ELEKTER ¦ Telekommunikatsioon/andmeside ja turvalisus (50–63) ¦ Sissepääsu- / kontori signaalisatsioon ja andurid ¦ Sireen / häirekell | Alarm/uksekell, pinnapealne | Lammutamine | tk
21.375.80 | ELEKTER ¦ Telekommunikatsioon/andmeside ja turvalisus (50–63) ¦ Sissepääsu- / kontori signaalisatsioon ja andurid ¦ Sireen / häirekell | Alarm/uksekell, pinnapealne | Uuendamine | tk
21.375.81 | ELEKTER ¦ Telekommunikatsioon/andmeside ja turvalisus (50–63) ¦ Sissepääsu- / kontori signaalisatsioon ja andurid ¦ Sireen / häirekell | Alarm/uksekell, pinnapealne | Demonteerimine | tk
21.375.82 | ELEKTER ¦ Telekommunikatsioon/andmeside ja turvalisus (50–63) ¦ Sissepääsu- / kontori signaalisatsioon ja andurid ¦ Sireen / häirekell | Alarm/uksekell, pinnapealne | Taaspaigaldamine | tk
21.375.83 | ELEKTER ¦ Telekommunikatsioon/andmeside ja turvalisus (50–63) ¦ Häiresignaal | Signaalisatsiooni häirenupp, Signalisatsiooni alarm | Lammutamine | tk
21.375.84 | ELEKTER ¦ Telekommunikatsioon/andmeside ja turvalisus (50–63) ¦ Häiresignaal | Signaalisatsiooni häirenupp, Signalisatsiooni alarm | Uuendamine | tk
21.375.85 | ELEKTER ¦ Telekommunikatsioon/andmeside ja turvalisus (50–63) ¦ Häiresignaal | Signaalisatsiooni häirenupp, Signalisatsiooni alarm | Demonteerimine | tk
21.375.86 | ELEKTER ¦ Telekommunikatsioon/andmeside ja turvalisus (50–63) ¦ Häiresignaal | Signaalisatsiooni häirenupp, Signalisatsiooni alarm | Taaspaigaldamine | tk
21.375.87 | ELEKTER ¦ Telekommunikatsioon/andmeside ja turvalisus (50–63) ¦ Häiresignaal | Lähtestamisnupp, Signalisatsiooni alarm | Lammutamine | tk
21.375.88 | ELEKTER ¦ Telekommunikatsioon/andmeside ja turvalisus (50–63) ¦ Häiresignaal | Lähtestamisnupp, Signalisatsiooni alarm | Uuendamine | tk
21.375.89 | ELEKTER ¦ Telekommunikatsioon/andmeside ja turvalisus (50–63) ¦ Häiresignaal | Lähtestamisnupp, Signalisatsiooni alarm | Demonteerimine | tk
21.375.90 | ELEKTER ¦ Telekommunikatsioon/andmeside ja turvalisus (50–63) ¦ Häiresignaal | Lähtestamisnupp, Signalisatsiooni alarm | Taaspaigaldamine | tk
21.375.91 | ELEKTER ¦ Telekommunikatsioon/andmeside ja turvalisus (50–63) ¦ Häiresignaal | Signaallamp, Signalisatsiooni alarm | Lammutamine | tk
21.375.92 | ELEKTER ¦ Telekommunikatsioon/andmeside ja turvalisus (50–63) ¦ Häiresignaal | Signaallamp, Signalisatsiooni alarm | Uuendamine | tk
21.375.93 | ELEKTER ¦ Telekommunikatsioon/andmeside ja turvalisus (50–63) ¦ Häiresignaal | Signaallamp, Signalisatsiooni alarm | Demonteerimine | tk
21.375.94 | ELEKTER ¦ Telekommunikatsioon/andmeside ja turvalisus (50–63) ¦ Häiresignaal | Signaallamp, Signalisatsiooni alarm | Taaspaigaldamine | tk
21.375.95 | ELEKTER ¦ Telekommunikatsioon/andmeside ja turvalisus (50–63) ¦ Häiresignaal | Trafo, Signalisatsiooni alarm | Lammutamine | tk
21.375.96 | ELEKTER ¦ Telekommunikatsioon/andmeside ja turvalisus (50–63) ¦ Häiresignaal | Trafo, Signalisatsiooni alarm | Uuendamine | tk
21.375.97 | ELEKTER ¦ Telekommunikatsioon/andmeside ja turvalisus (50–63) ¦ Häiresignaal | Trafo, Signalisatsiooni alarm | Demonteerimine | tk
21.375.98 | ELEKTER ¦ Telekommunikatsioon/andmeside ja turvalisus (50–63) ¦ Häiresignaal | Trafo, Signalisatsiooni alarm | Taaspaigaldamine | tk
21.375.99 | ELEKTER ¦ Telekommunikatsioon/andmeside ja turvalisus (50–63) ¦ 57 - Telefon | Telefonipesa, süvistatav | Lammutamine | tk
21.376.00 | ELEKTER ¦ Telekommunikatsioon/andmeside ja turvalisus (50–63) ¦ 57 - Telefon | Telefonipesa, süvistatav | Uuendamine | tk
21.376.01 | ELEKTER ¦ Telekommunikatsioon/andmeside ja turvalisus (50–63) ¦ 57 - Telefon | Telefonipesa, süvistatav | Demonteerimine | tk
21.376.02 | ELEKTER ¦ Telekommunikatsioon/andmeside ja turvalisus (50–63) ¦ 57 - Telefon | Telefonipesa, süvistatav | Taaspaigaldamine | tk
21.376.03 | ELEKTER ¦ Telekommunikatsioon/andmeside ja turvalisus (50–63) ¦ 57 - Telefon | Telefonipesa, pinnapealne | Lammutamine | tk
21.376.04 | ELEKTER ¦ Telekommunikatsioon/andmeside ja turvalisus (50–63) ¦ 57 - Telefon | Telefonipesa, pinnapealne | Uuendamine | tk
21.376.05 | ELEKTER ¦ Telekommunikatsioon/andmeside ja turvalisus (50–63) ¦ 57 - Telefon | Telefonipesa, pinnapealne | Demonteerimine | tk
21.376.06 | ELEKTER ¦ Telekommunikatsioon/andmeside ja turvalisus (50–63) ¦ 57 - Telefon | Telefonipesa, pinnapealne | Taaspaigaldamine | tk
21.376.07 | ELEKTER ¦ Telekommunikatsioon/andmeside ja turvalisus (50–63) ¦ Antenni seadmed | Antennipesa, süvistatav | Lammutamine | tk
21.376.08 | ELEKTER ¦ Telekommunikatsioon/andmeside ja turvalisus (50–63) ¦ Antenni seadmed | Antennipesa, süvistatav | Uuendamine | tk
21.376.09 | ELEKTER ¦ Telekommunikatsioon/andmeside ja turvalisus (50–63) ¦ Antenni seadmed | Antennipesa, süvistatav | Demonteerimine | tk
21.376.10 | ELEKTER ¦ Telekommunikatsioon/andmeside ja turvalisus (50–63) ¦ Antenni seadmed | Antennipesa, süvistatav | Taaspaigaldamine | tk
21.376.11 | ELEKTER ¦ Telekommunikatsioon/andmeside ja turvalisus (50–63) ¦ Antenni seadmed | Antennipesa, pinnapealne | Lammutamine | tk
21.376.12 | ELEKTER ¦ Telekommunikatsioon/andmeside ja turvalisus (50–63) ¦ Antenni seadmed | Antennipesa, pinnapealne | Uuendamine | tk
21.376.13 | ELEKTER ¦ Telekommunikatsioon/andmeside ja turvalisus (50–63) ¦ Antenni seadmed | Antennipesa, pinnapealne | Demonteerimine | tk
21.376.14 | ELEKTER ¦ Telekommunikatsioon/andmeside ja turvalisus (50–63) ¦ Antenni seadmed | Antennipesa, pinnapealne | Taaspaigaldamine | tk
21.376.15 | ELEKTER ¦ Telekommunikatsioon/andmeside ja turvalisus (50–63) ¦ Signalisatsiooni- ja valvesüsteemid ¦ Tulekahju häiresüsteem ¦ Häireseadmed | Sireen, tulekahju häiresüsteem | Lammutamine | tk
21.376.16 | ELEKTER ¦ Telekommunikatsioon/andmeside ja turvalisus (50–63) ¦ Signalisatsiooni- ja valvesüsteemid ¦ Tulekahju häiresüsteem ¦ Häireseadmed | Sireen, tulekahju häiresüsteem | Uuendamine | tk
21.376.17 | ELEKTER ¦ Telekommunikatsioon/andmeside ja turvalisus (50–63) ¦ Signalisatsiooni- ja valvesüsteemid ¦ Tulekahju häiresüsteem ¦ Häireseadmed | Sireen, tulekahju häiresüsteem | Demonteerimine | tk
21.376.18 | ELEKTER ¦ Telekommunikatsioon/andmeside ja turvalisus (50–63) ¦ Signalisatsiooni- ja valvesüsteemid ¦ Tulekahju häiresüsteem ¦ Häireseadmed | Sireen, tulekahju häiresüsteem | Taaspaigaldamine | tk
21.376.19 | ELEKTER ¦ Telekommunikatsioon/andmeside ja turvalisus (50–63) ¦ Signalisatsiooni- ja valvesüsteemid ¦ Tulekahju häiresüsteem ¦ Häireseadmed | Vilkur, tulekahju häiresüsteem | Lammutamine | tk
21.376.20 | ELEKTER ¦ Telekommunikatsioon/andmeside ja turvalisus (50–63) ¦ Signalisatsiooni- ja valvesüsteemid ¦ Tulekahju häiresüsteem ¦ Häireseadmed | Vilkur, tulekahju häiresüsteem | Uuendamine | tk
21.376.21 | ELEKTER ¦ Telekommunikatsioon/andmeside ja turvalisus (50–63) ¦ Signalisatsiooni- ja valvesüsteemid ¦ Tulekahju häiresüsteem ¦ Häireseadmed | Vilkur, tulekahju häiresüsteem | Demonteerimine | tk
21.376.22 | ELEKTER ¦ Telekommunikatsioon/andmeside ja turvalisus (50–63) ¦ Signalisatsiooni- ja valvesüsteemid ¦ Tulekahju häiresüsteem ¦ Häireseadmed | Vilkur, tulekahju häiresüsteem | Taaspaigaldamine | tk
21.376.23 | ELEKTER ¦ Telekommunikatsioon/andmeside ja turvalisus (50–63) ¦ Signalisatsiooni- ja valvesüsteemid ¦ Tulekahju häiresüsteem ¦ Häireseadmed | Märgutuli, tulekahju häiresüsteem | Lammutamine | tk
21.376.24 | ELEKTER ¦ Telekommunikatsioon/andmeside ja turvalisus (50–63) ¦ Signalisatsiooni- ja valvesüsteemid ¦ Tulekahju häiresüsteem ¦ Häireseadmed | Märgutuli, tulekahju häiresüsteem | Uuendamine | tk
21.376.25 | ELEKTER ¦ Telekommunikatsioon/andmeside ja turvalisus (50–63) ¦ Signalisatsiooni- ja valvesüsteemid ¦ Tulekahju häiresüsteem ¦ Häireseadmed | Märgutuli, tulekahju häiresüsteem | Demonteerimine | tk
21.376.26 | ELEKTER ¦ Telekommunikatsioon/andmeside ja turvalisus (50–63) ¦ Signalisatsiooni- ja valvesüsteemid ¦ Tulekahju häiresüsteem ¦ Häireseadmed | Märgutuli, tulekahju häiresüsteem | Taaspaigaldamine | tk
21.376.27 | ELEKTER ¦ Telekommunikatsioon/andmeside ja turvalisus (50–63) ¦ Signalisatsiooni- ja valvesüsteemid ¦ Tulekahju häiresüsteem ¦ Detektorid | Suitsu-/soojusandur, tulekahju häiresüsteem | Lammutamine | tk
21.376.28 | ELEKTER ¦ Telekommunikatsioon/andmeside ja turvalisus (50–63) ¦ Signalisatsiooni- ja valvesüsteemid ¦ Tulekahju häiresüsteem ¦ Detektorid | Suitsu-/soojusandur, tulekahju häiresüsteem | Uuendamine | tk
21.376.29 | ELEKTER ¦ Telekommunikatsioon/andmeside ja turvalisus (50–63) ¦ Signalisatsiooni- ja valvesüsteemid ¦ Tulekahju häiresüsteem ¦ Detektorid | Suitsu-/soojusandur, tulekahju häiresüsteem | Demonteerimine | tk
21.376.30 | ELEKTER ¦ Telekommunikatsioon/andmeside ja turvalisus (50–63) ¦ Signalisatsiooni- ja valvesüsteemid ¦ Tulekahju häiresüsteem ¦ Detektorid | Suitsu-/soojusandur, tulekahju häiresüsteem | Taaspaigaldamine | tk
21.376.31 | ELEKTER ¦ Telekommunikatsioon/andmeside ja turvalisus (50–63) ¦ Signalisatsiooni- ja valvesüsteemid ¦ Tulekahju häiresüsteem ¦ Häirenupud ja uksesulgurid | Häirenupp, tulekahju häiresüsteem | Lammutamine | tk
21.376.32 | ELEKTER ¦ Telekommunikatsioon/andmeside ja turvalisus (50–63) ¦ Signalisatsiooni- ja valvesüsteemid ¦ Tulekahju häiresüsteem ¦ Häirenupud ja uksesulgurid | Häirenupp, tulekahju häiresüsteem | Uuendamine | tk
21.376.33 | ELEKTER ¦ Telekommunikatsioon/andmeside ja turvalisus (50–63) ¦ Signalisatsiooni- ja valvesüsteemid ¦ Tulekahju häiresüsteem ¦ Häirenupud ja uksesulgurid | Häirenupp, tulekahju häiresüsteem | Demonteerimine | tk
21.376.34 | ELEKTER ¦ Telekommunikatsioon/andmeside ja turvalisus (50–63) ¦ Signalisatsiooni- ja valvesüsteemid ¦ Tulekahju häiresüsteem ¦ Häirenupud ja uksesulgurid | Häirenupp, tulekahju häiresüsteem | Taaspaigaldamine | tk
21.376.35 | ELEKTER ¦ Telekommunikatsioon/andmeside ja turvalisus (50–63) ¦ Signalisatsiooni- ja valvesüsteemid ¦ Tulekahju häiresüsteem ¦ Häirenupud ja uksesulgurid | Uksemagnet, tulekahju häiresüsteem | Lammutamine | tk
21.376.36 | ELEKTER ¦ Telekommunikatsioon/andmeside ja turvalisus (50–63) ¦ Signalisatsiooni- ja valvesüsteemid ¦ Tulekahju häiresüsteem ¦ Häirenupud ja uksesulgurid | Uksemagnet, tulekahju häiresüsteem | Uuendamine | tk
21.376.37 | ELEKTER ¦ Telekommunikatsioon/andmeside ja turvalisus (50–63) ¦ Signalisatsiooni- ja valvesüsteemid ¦ Tulekahju häiresüsteem ¦ Häirenupud ja uksesulgurid | Uksemagnet, tulekahju häiresüsteem | Demonteerimine | tk
21.376.38 | ELEKTER ¦ Telekommunikatsioon/andmeside ja turvalisus (50–63) ¦ Signalisatsiooni- ja valvesüsteemid ¦ Tulekahju häiresüsteem ¦ Häirenupud ja uksesulgurid | Uksemagnet, tulekahju häiresüsteem | Taaspaigaldamine | tk
21.376.39 | ELEKTER ¦ Telekommunikatsioon/andmeside ja turvalisus (50–63) ¦ Signalisatsiooni- ja valvesüsteemid ¦ Tulekahju häiresüsteem ¦ Häirenupud ja uksesulgurid | Magnetankur, tulekahju häiresüsteem | Lammutamine | tk
21.376.40 | ELEKTER ¦ Telekommunikatsioon/andmeside ja turvalisus (50–63) ¦ Signalisatsiooni- ja valvesüsteemid ¦ Tulekahju häiresüsteem ¦ Häirenupud ja uksesulgurid | Magnetankur, tulekahju häiresüsteem | Uuendamine | tk
21.376.41 | ELEKTER ¦ Telekommunikatsioon/andmeside ja turvalisus (50–63) ¦ Signalisatsiooni- ja valvesüsteemid ¦ Tulekahju häiresüsteem ¦ Häirenupud ja uksesulgurid | Magnetankur, tulekahju häiresüsteem | Demonteerimine | tk
21.376.42 | ELEKTER ¦ Telekommunikatsioon/andmeside ja turvalisus (50–63) ¦ Signalisatsiooni- ja valvesüsteemid ¦ Tulekahju häiresüsteem ¦ Häirenupud ja uksesulgurid | Magnetankur, tulekahju häiresüsteem | Taaspaigaldamine | tk
21.376.43 | ELEKTER ¦ Telekommunikatsioon/andmeside ja turvalisus (50–63) ¦ Signalisatsiooni- ja valvesüsteemid ¦ Tulekahju häiresüsteem ¦ Häirenupud ja uksesulgurid | Tuletõkkeukse vajutatav nupp, tulekahju häiresüsteem | Lammutamine | tk
21.376.44 | ELEKTER ¦ Telekommunikatsioon/andmeside ja turvalisus (50–63) ¦ Signalisatsiooni- ja valvesüsteemid ¦ Tulekahju häiresüsteem ¦ Häirenupud ja uksesulgurid | Tuletõkkeukse vajutatav nupp, tulekahju häiresüsteem | Uuendamine | tk
21.376.45 | ELEKTER ¦ Telekommunikatsioon/andmeside ja turvalisus (50–63) ¦ Signalisatsiooni- ja valvesüsteemid ¦ Tulekahju häiresüsteem ¦ Häirenupud ja uksesulgurid | Tuletõkkeukse vajutatav nupp, tulekahju häiresüsteem | Demonteerimine | tk
21.376.46 | ELEKTER ¦ Telekommunikatsioon/andmeside ja turvalisus (50–63) ¦ Signalisatsiooni- ja valvesüsteemid ¦ Tulekahju häiresüsteem ¦ Häirenupud ja uksesulgurid | Tuletõkkeukse vajutatav nupp, tulekahju häiresüsteem | Taaspaigaldamine | tk
21.376.51 | ELEKTER ¦ Telekommunikatsioon/andmeside ja turvalisus (50–63) ¦ Signalisatsiooni- ja valvesüsteemid ¦ Valvesignalisatsioon ¦ Juhtpaneelid | Juhtpaneel, valvesignalisatsioon | Lammutamine | tk
21.376.52 | ELEKTER ¦ Telekommunikatsioon/andmeside ja turvalisus (50–63) ¦ Signalisatsiooni- ja valvesüsteemid ¦ Valvesignalisatsioon ¦ Juhtpaneelid | Juhtpaneel, valvesignalisatsioon | Uuendamine | tk
21.376.53 | ELEKTER ¦ Telekommunikatsioon/andmeside ja turvalisus (50–63) ¦ Signalisatsiooni- ja valvesüsteemid ¦ Valvesignalisatsioon ¦ Juhtpaneelid | Juhtpaneel, valvesignalisatsioon | Demonteerimine | tk
21.376.54 | ELEKTER ¦ Telekommunikatsioon/andmeside ja turvalisus (50–63) ¦ Signalisatsiooni- ja valvesüsteemid ¦ Valvesignalisatsioon ¦ Juhtpaneelid | Juhtpaneel, valvesignalisatsioon | Taaspaigaldamine | tk
21.376.55 | ELEKTER ¦ Telekommunikatsioon/andmeside ja turvalisus (50–63) ¦ Signalisatsiooni- ja valvesüsteemid ¦ Valvesignalisatsioon ¦ Detektorid ja magnetkontaktid | Liikumisandur, valvesignalisatsioon | Lammutamine | tk
21.376.56 | ELEKTER ¦ Telekommunikatsioon/andmeside ja turvalisus (50–63) ¦ Signalisatsiooni- ja valvesüsteemid ¦ Valvesignalisatsioon ¦ Detektorid ja magnetkontaktid | Liikumisandur, valvesignalisatsioon | Uuendamine | tk
21.376.57 | ELEKTER ¦ Telekommunikatsioon/andmeside ja turvalisus (50–63) ¦ Signalisatsiooni- ja valvesüsteemid ¦ Valvesignalisatsioon ¦ Detektorid ja magnetkontaktid | Liikumisandur, valvesignalisatsioon | Demonteerimine | tk
21.376.58 | ELEKTER ¦ Telekommunikatsioon/andmeside ja turvalisus (50–63) ¦ Signalisatsiooni- ja valvesüsteemid ¦ Valvesignalisatsioon ¦ Detektorid ja magnetkontaktid | Liikumisandur, valvesignalisatsioon | Taaspaigaldamine | tk
21.376.59 | ELEKTER ¦ Telekommunikatsioon/andmeside ja turvalisus (50–63) ¦ Signalisatsiooni- ja valvesüsteemid ¦ Valvesignalisatsioon ¦ Detektorid ja magnetkontaktid | Vibratsiooniandur, valvesignalisatsioon | Lammutamine | tk
21.376.60 | ELEKTER ¦ Telekommunikatsioon/andmeside ja turvalisus (50–63) ¦ Signalisatsiooni- ja valvesüsteemid ¦ Valvesignalisatsioon ¦ Detektorid ja magnetkontaktid | Vibratsiooniandur, valvesignalisatsioon | Uuendamine | tk
21.376.61 | ELEKTER ¦ Telekommunikatsioon/andmeside ja turvalisus (50–63) ¦ Signalisatsiooni- ja valvesüsteemid ¦ Valvesignalisatsioon ¦ Detektorid ja magnetkontaktid | Vibratsiooniandur, valvesignalisatsioon | Demonteerimine | tk
21.376.62 | ELEKTER ¦ Telekommunikatsioon/andmeside ja turvalisus (50–63) ¦ Signalisatsiooni- ja valvesüsteemid ¦ Valvesignalisatsioon ¦ Detektorid ja magnetkontaktid | Vibratsiooniandur, valvesignalisatsioon | Taaspaigaldamine | tk
21.376.63 | ELEKTER ¦ Telekommunikatsioon/andmeside ja turvalisus (50–63) ¦ Signalisatsiooni- ja valvesüsteemid ¦ Valvesignalisatsioon ¦ Detektorid ja magnetkontaktid | Klaasipurunemise andur, valvesignalisatsioon | Lammutamine | tk
21.376.64 | ELEKTER ¦ Telekommunikatsioon/andmeside ja turvalisus (50–63) ¦ Signalisatsiooni- ja valvesüsteemid ¦ Valvesignalisatsioon ¦ Detektorid ja magnetkontaktid | Klaasipurunemise andur, valvesignalisatsioon | Uuendamine | tk
21.376.65 | ELEKTER ¦ Telekommunikatsioon/andmeside ja turvalisus (50–63) ¦ Signalisatsiooni- ja valvesüsteemid ¦ Valvesignalisatsioon ¦ Detektorid ja magnetkontaktid | Klaasipurunemise andur, valvesignalisatsioon | Demonteerimine | tk
21.376.66 | ELEKTER ¦ Telekommunikatsioon/andmeside ja turvalisus (50–63) ¦ Signalisatsiooni- ja valvesüsteemid ¦ Valvesignalisatsioon ¦ Detektorid ja magnetkontaktid | Klaasipurunemise andur, valvesignalisatsioon | Taaspaigaldamine | tk
21.376.67 | ELEKTER ¦ Telekommunikatsioon/andmeside ja turvalisus (50–63) ¦ Signalisatsiooni- ja valvesüsteemid ¦ Valvesignalisatsioon ¦ Detektorid ja magnetkontaktid | Magnetkontakt, valvesignalisatsioon | Lammutamine | tk
21.376.68 | ELEKTER ¦ Telekommunikatsioon/andmeside ja turvalisus (50–63) ¦ Signalisatsiooni- ja valvesüsteemid ¦ Valvesignalisatsioon ¦ Detektorid ja magnetkontaktid | Magnetkontakt, valvesignalisatsioon | Uuendamine | tk
21.376.69 | ELEKTER ¦ Telekommunikatsioon/andmeside ja turvalisus (50–63) ¦ Signalisatsiooni- ja valvesüsteemid ¦ Valvesignalisatsioon ¦ Detektorid ja magnetkontaktid | Magnetkontakt, valvesignalisatsioon | Demonteerimine | tk
21.376.70 | ELEKTER ¦ Telekommunikatsioon/andmeside ja turvalisus (50–63) ¦ Signalisatsiooni- ja valvesüsteemid ¦ Valvesignalisatsioon ¦ Detektorid ja magnetkontaktid | Magnetkontakt, valvesignalisatsioon | Taaspaigaldamine | tk
21.376.71 | ELEKTER ¦ Telekommunikatsioon/andmeside ja turvalisus (50–63) ¦ Signalisatsiooni- ja valvesüsteemid ¦ Valvesignalisatsioon ¦ Häireseadmed | Sireen, valvesignalisatsioon | Lammutamine | tk
21.376.72 | ELEKTER ¦ Telekommunikatsioon/andmeside ja turvalisus (50–63) ¦ Signalisatsiooni- ja valvesüsteemid ¦ Valvesignalisatsioon ¦ Häireseadmed | Sireen, valvesignalisatsioon | Uuendamine | tk
21.376.73 | ELEKTER ¦ Telekommunikatsioon/andmeside ja turvalisus (50–63) ¦ Signalisatsiooni- ja valvesüsteemid ¦ Valvesignalisatsioon ¦ Häireseadmed | Sireen, valvesignalisatsioon | Demonteerimine | tk
21.376.74 | ELEKTER ¦ Telekommunikatsioon/andmeside ja turvalisus (50–63) ¦ Signalisatsiooni- ja valvesüsteemid ¦ Valvesignalisatsioon ¦ Häireseadmed | Sireen, valvesignalisatsioon | Taaspaigaldamine | tk
21.376.75 | ELEKTER ¦ Valgustus (70-83) ¦ Sisevalgustid luminofoorlampidele ja LED-torudele ¦ ≤ 75 cm | Sisustusvalgusti, ≤ 75 cm, Pinnapealne | Lammutamine | tk
21.376.76 | ELEKTER ¦ Valgustus (70-83) ¦ Sisevalgustid luminofoorlampidele ja LED-torudele ¦ ≤ 75 cm | Sisustusvalgusti, ≤ 75 cm, Pinnapealne | Uuendamine | tk
21.376.77 | ELEKTER ¦ Valgustus (70-83) ¦ Sisevalgustid luminofoorlampidele ja LED-torudele ¦ ≤ 75 cm | Sisustusvalgusti, ≤ 75 cm, Pinnapealne | Demonteerimine | tk
21.376.78 | ELEKTER ¦ Valgustus (70-83) ¦ Sisevalgustid luminofoorlampidele ja LED-torudele ¦ ≤ 75 cm | Sisustusvalgusti, ≤ 75 cm, Pinnapealne | Taaspaigaldamine | tk
21.376.79 | ELEKTER ¦ Valgustus (70-83) ¦ Sisevalgustid luminofoorlampidele ja LED-torudele ¦ ≤ 75 cm | Sisevalgusti, ≤ 75 cm, rippuv | Lammutamine | tk
21.376.80 | ELEKTER ¦ Valgustus (70-83) ¦ Sisevalgustid luminofoorlampidele ja LED-torudele ¦ ≤ 75 cm | Sisevalgusti, ≤ 75 cm, rippuv | Uuendamine | tk
21.376.81 | ELEKTER ¦ Valgustus (70-83) ¦ Sisevalgustid luminofoorlampidele ja LED-torudele ¦ ≤ 75 cm | Sisevalgusti, ≤ 75 cm, rippuv | Demonteerimine | tk
21.376.82 | ELEKTER ¦ Valgustus (70-83) ¦ Sisevalgustid luminofoorlampidele ja LED-torudele ¦ ≤ 75 cm | Sisevalgusti, ≤ 75 cm, rippuv | Taaspaigaldamine | tk
21.376.83 | ELEKTER ¦ Valgustus (70-83) ¦ Sisevalgustid luminofoorlampidele ja LED-torudele ¦ ≤ 75 cm | Sisustusvalgusti, ≤ 75 cm, Süvistatav | Lammutamine | tk
21.376.84 | ELEKTER ¦ Valgustus (70-83) ¦ Sisevalgustid luminofoorlampidele ja LED-torudele ¦ ≤ 75 cm | Sisustusvalgusti, ≤ 75 cm, Süvistatav | Uuendamine | tk
21.376.85 | ELEKTER ¦ Valgustus (70-83) ¦ Sisevalgustid luminofoorlampidele ja LED-torudele ¦ ≤ 75 cm | Sisustusvalgusti, ≤ 75 cm, Süvistatav | Demonteerimine | tk
21.376.86 | ELEKTER ¦ Valgustus (70-83) ¦ Sisevalgustid luminofoorlampidele ja LED-torudele ¦ ≤ 75 cm | Sisustusvalgusti, ≤ 75 cm, Süvistatav | Taaspaigaldamine | tk
21.376.87 | ELEKTER ¦ Valgustus (70-83) ¦ Sisevalgustid luminofoorlampidele ja LED-torudele ¦ ≤ 75 cm | Sisevalgusti, ≤ 75 cm, tööpinna valgusti | Lammutamine | tk
21.376.88 | ELEKTER ¦ Valgustus (70-83) ¦ Sisevalgustid luminofoorlampidele ja LED-torudele ¦ ≤ 75 cm | Sisevalgusti, ≤ 75 cm, tööpinna valgusti | Uuendamine | tk
21.376.89 | ELEKTER ¦ Valgustus (70-83) ¦ Sisevalgustid luminofoorlampidele ja LED-torudele ¦ ≤ 75 cm | Sisevalgusti, ≤ 75 cm, tööpinna valgusti | Demonteerimine | tk
21.376.90 | ELEKTER ¦ Valgustus (70-83) ¦ Sisevalgustid luminofoorlampidele ja LED-torudele ¦ ≤ 75 cm | Sisevalgusti, ≤ 75 cm, tööpinna valgusti | Taaspaigaldamine | tk
21.376.91 | ELEKTER ¦ Valgustus (70-83) ¦ Sisevalgustid luminofoorlampidele ja LED-torudele ¦ 76-175 cm | Sisustusvalgusti, 76-175 cm, Pinnapealne | Lammutamine | tk
21.376.92 | ELEKTER ¦ Valgustus (70-83) ¦ Sisevalgustid luminofoorlampidele ja LED-torudele ¦ 76-175 cm | Sisustusvalgusti, 76-175 cm, Pinnapealne | Uuendamine | tk
21.376.93 | ELEKTER ¦ Valgustus (70-83) ¦ Sisevalgustid luminofoorlampidele ja LED-torudele ¦ 76-175 cm | Sisustusvalgusti, 76-175 cm, Pinnapealne | Demonteerimine | tk
21.376.94 | ELEKTER ¦ Valgustus (70-83) ¦ Sisevalgustid luminofoorlampidele ja LED-torudele ¦ 76-175 cm | Sisustusvalgusti, 76-175 cm, Pinnapealne | Taaspaigaldamine | tk
21.376.95 | ELEKTER ¦ Valgustus (70-83) ¦ Sisevalgustid luminofoorlampidele ja LED-torudele ¦ 76-175 cm | Sisevalgusti, 76-175 cm, rippuv | Lammutamine | tk
21.376.96 | ELEKTER ¦ Valgustus (70-83) ¦ Sisevalgustid luminofoorlampidele ja LED-torudele ¦ 76-175 cm | Sisevalgusti, 76-175 cm, rippuv | Uuendamine | tk
21.376.97 | ELEKTER ¦ Valgustus (70-83) ¦ Sisevalgustid luminofoorlampidele ja LED-torudele ¦ 76-175 cm | Sisevalgusti, 76-175 cm, rippuv | Demonteerimine | tk
21.376.98 | ELEKTER ¦ Valgustus (70-83) ¦ Sisevalgustid luminofoorlampidele ja LED-torudele ¦ 76-175 cm | Sisevalgusti, 76-175 cm, rippuv | Taaspaigaldamine | tk
21.376.99 | ELEKTER ¦ Valgustus (70-83) ¦ Sisevalgustid luminofoorlampidele ja LED-torudele ¦ 76-175 cm | Sisustusvalgusti, 76-175 cm, Süvistatud | Lammutamine | tk
21.377.00 | ELEKTER ¦ Valgustus (70-83) ¦ Sisevalgustid luminofoorlampidele ja LED-torudele ¦ 76-175 cm | Sisustusvalgusti, 76-175 cm, Süvistatud | Uuendamine | tk
21.377.01 | ELEKTER ¦ Valgustus (70-83) ¦ Sisevalgustid luminofoorlampidele ja LED-torudele ¦ 76-175 cm | Sisustusvalgusti, 76-175 cm, Süvistatud | Demonteerimine | tk
21.377.02 | ELEKTER ¦ Valgustus (70-83) ¦ Sisevalgustid luminofoorlampidele ja LED-torudele ¦ 76-175 cm | Sisustusvalgusti, 76-175 cm, Süvistatud | Taaspaigaldamine | tk
21.377.03 | ELEKTER ¦ Valgustus (70-83) ¦ Sisevalgustid luminofoorlampidele ja LED-torudele ¦ 76-175 cm | Sisevalgusti, 76-175 cm, tööpinna valgusti | Lammutamine | tk
21.377.04 | ELEKTER ¦ Valgustus (70-83) ¦ Sisevalgustid luminofoorlampidele ja LED-torudele ¦ 76-175 cm | Sisevalgusti, 76-175 cm, tööpinna valgusti | Uuendamine | tk
21.377.05 | ELEKTER ¦ Valgustus (70-83) ¦ Sisevalgustid luminofoorlampidele ja LED-torudele ¦ 76-175 cm | Sisevalgusti, 76-175 cm, tööpinna valgusti | Demonteerimine | tk
21.377.06 | ELEKTER ¦ Valgustus (70-83) ¦ Sisevalgustid luminofoorlampidele ja LED-torudele ¦ 76-175 cm | Sisevalgusti, 76-175 cm, tööpinna valgusti | Taaspaigaldamine | tk
21.377.07 | ELEKTER ¦ Valgustus (70-83) ¦ Sisevalgustid luminofoorlampidele ja LED-torudele ¦ 176-300 cm | Sisustusvalgusti, 176-300 cm, Pinnapealne | Lammutamine | tk
21.377.08 | ELEKTER ¦ Valgustus (70-83) ¦ Sisevalgustid luminofoorlampidele ja LED-torudele ¦ 176-300 cm | Sisustusvalgusti, 176-300 cm, Pinnapealne | Uuendamine | tk
21.377.09 | ELEKTER ¦ Valgustus (70-83) ¦ Sisevalgustid luminofoorlampidele ja LED-torudele ¦ 176-300 cm | Sisustusvalgusti, 176-300 cm, Pinnapealne | Demonteerimine | tk
21.377.10 | ELEKTER ¦ Valgustus (70-83) ¦ Sisevalgustid luminofoorlampidele ja LED-torudele ¦ 176-300 cm | Sisustusvalgusti, 176-300 cm, Pinnapealne | Taaspaigaldamine | tk
21.377.11 | ELEKTER ¦ Valgustus (70-83) ¦ Sisevalgustid luminofoorlampidele ja LED-torudele ¦ 176-300 cm | Sisevalgusti, 176-300 cm, rippuv | Lammutamine | tk
21.377.12 | ELEKTER ¦ Valgustus (70-83) ¦ Sisevalgustid luminofoorlampidele ja LED-torudele ¦ 176-300 cm | Sisevalgusti, 176-300 cm, rippuv | Uuendamine | tk
21.377.13 | ELEKTER ¦ Valgustus (70-83) ¦ Sisevalgustid luminofoorlampidele ja LED-torudele ¦ 176-300 cm | Sisevalgusti, 176-300 cm, rippuv | Demonteerimine | tk
21.377.14 | ELEKTER ¦ Valgustus (70-83) ¦ Sisevalgustid luminofoorlampidele ja LED-torudele ¦ 176-300 cm | Sisevalgusti, 176-300 cm, rippuv | Taaspaigaldamine | tk
21.377.15 | ELEKTER ¦ Valgustus (70-83) ¦ Sisevalgustid luminofoorlampidele ja LED-torudele ¦ 176-300 cm | Sisustusvalgusti, 176-300 cm, Süvistatud | Lammutamine | tk
21.377.16 | ELEKTER ¦ Valgustus (70-83) ¦ Sisevalgustid luminofoorlampidele ja LED-torudele ¦ 176-300 cm | Sisustusvalgusti, 176-300 cm, Süvistatud | Uuendamine | tk
21.377.17 | ELEKTER ¦ Valgustus (70-83) ¦ Sisevalgustid luminofoorlampidele ja LED-torudele ¦ 176-300 cm | Sisustusvalgusti, 176-300 cm, Süvistatud | Demonteerimine | tk
21.377.18 | ELEKTER ¦ Valgustus (70-83) ¦ Sisevalgustid luminofoorlampidele ja LED-torudele ¦ 176-300 cm | Sisustusvalgusti, 176-300 cm, Süvistatud | Taaspaigaldamine | tk
21.377.19 | ELEKTER ¦ Valgustus (70-83) ¦ Avariivalgustus | Avariivalgusti | Lammutamine | tk
21.377.20 | ELEKTER ¦ Valgustus (70-83) ¦ Avariivalgustus | Avariivalgusti | Uuendamine | tk
21.377.21 | ELEKTER ¦ Valgustus (70-83) ¦ Avariivalgustus | Avariivalgusti | Demonteerimine | tk
21.377.22 | ELEKTER ¦ Valgustus (70-83) ¦ Avariivalgustus | Avariivalgusti | Taaspaigaldamine | tk
21.377.23 | ELEKTER ¦ Valgustus (70-83) ¦ Kontaktsiinid, Kohtvalgustid ja Allavalgustid ¦ Kontaktsiinid ja kontaktsiinide valgustid ¦ Toimingud | Lõikamine, kontaktsiin | Lõikamine | tk
21.377.24 | ELEKTER ¦ Valgustus (70-83) ¦ Kontaktsiinid, Kohtvalgustid ja Allavalgustid ¦ Kontaktsiinid ja kontaktsiinide valgustid ¦ Kontaktsiinid | Kontaktsiin | Lammutamine | jm
21.377.25 | ELEKTER ¦ Valgustus (70-83) ¦ Kontaktsiinid, Kohtvalgustid ja Allavalgustid ¦ Kontaktsiinid ja kontaktsiinide valgustid ¦ Kontaktsiinid | Kontaktsiin | Uuendamine | jm
21.377.26 | ELEKTER ¦ Valgustus (70-83) ¦ Kontaktsiinid, Kohtvalgustid ja Allavalgustid ¦ Kontaktsiinid ja kontaktsiinide valgustid ¦ Kontaktsiinid | Kontaktsiin | Demonteerimine | jm
21.377.27 | ELEKTER ¦ Valgustus (70-83) ¦ Kontaktsiinid, Kohtvalgustid ja Allavalgustid ¦ Kontaktsiinid ja kontaktsiinide valgustid ¦ Kontaktsiinid | Kontaktsiin | Taaspaigaldamine | jm
21.377.28 | ELEKTER ¦ Valgustus (70-83) ¦ Kontaktsiinid, Kohtvalgustid ja Allavalgustid ¦ Kontaktsiinid ja kontaktsiinide valgustid ¦ Kontaktsiinid | Liitmik, kontaktsiin | Lammutamine | tk
21.377.29 | ELEKTER ¦ Valgustus (70-83) ¦ Kontaktsiinid, Kohtvalgustid ja Allavalgustid ¦ Kontaktsiinid ja kontaktsiinide valgustid ¦ Kontaktsiinid | Liitmik, kontaktsiin | Uuendamine | tk
21.377.30 | ELEKTER ¦ Valgustus (70-83) ¦ Kontaktsiinid, Kohtvalgustid ja Allavalgustid ¦ Kontaktsiinid ja kontaktsiinide valgustid ¦ Kontaktsiinid | Liitmik, kontaktsiin | Demonteerimine | tk
21.377.31 | ELEKTER ¦ Valgustus (70-83) ¦ Kontaktsiinid, Kohtvalgustid ja Allavalgustid ¦ Kontaktsiinid ja kontaktsiinide valgustid ¦ Kontaktsiinid | Liitmik, kontaktsiin | Taaspaigaldamine | tk
21.377.32 | ELEKTER ¦ Valgustus (70-83) ¦ Kontaktsiinid, Kohtvalgustid ja Allavalgustid ¦ Kontaktsiinid ja kontaktsiinide valgustid ¦ Kontaktsiinid | Ühendus, kontaktsiin | Lammutamine | tk
21.377.33 | ELEKTER ¦ Valgustus (70-83) ¦ Kontaktsiinid, Kohtvalgustid ja Allavalgustid ¦ Kontaktsiinid ja kontaktsiinide valgustid ¦ Kontaktsiinid | Ühendus, kontaktsiin | Uuendamine | tk
21.377.34 | ELEKTER ¦ Valgustus (70-83) ¦ Kontaktsiinid, Kohtvalgustid ja Allavalgustid ¦ Kontaktsiinid ja kontaktsiinide valgustid ¦ Kontaktsiinid | Ühendus, kontaktsiin | Demonteerimine | tk
21.377.35 | ELEKTER ¦ Valgustus (70-83) ¦ Kontaktsiinid, Kohtvalgustid ja Allavalgustid ¦ Kontaktsiinid ja kontaktsiinide valgustid ¦ Kontaktsiinid | Ühendus, kontaktsiin | Taaspaigaldamine | tk
21.377.36 | ELEKTER ¦ Valgustus (70-83) ¦ Kontaktsiinid, Kohtvalgustid ja Allavalgustid ¦ Kontaktsiinid ja kontaktsiinide valgustid ¦ Kontaktsiinid | Otsadetail, kontaktsiin | Lammutamine | tk
21.377.37 | ELEKTER ¦ Valgustus (70-83) ¦ Kontaktsiinid, Kohtvalgustid ja Allavalgustid ¦ Kontaktsiinid ja kontaktsiinide valgustid ¦ Kontaktsiinid | Otsadetail, kontaktsiin | Uuendamine | tk
21.377.38 | ELEKTER ¦ Valgustus (70-83) ¦ Kontaktsiinid, Kohtvalgustid ja Allavalgustid ¦ Kontaktsiinid ja kontaktsiinide valgustid ¦ Kontaktsiinid | Otsadetail, kontaktsiin | Demonteerimine | tk
21.377.39 | ELEKTER ¦ Valgustus (70-83) ¦ Kontaktsiinid, Kohtvalgustid ja Allavalgustid ¦ Kontaktsiinid ja kontaktsiinide valgustid ¦ Kontaktsiinid | Otsadetail, kontaktsiin | Taaspaigaldamine | tk
21.377.40 | ELEKTER ¦ Valgustus (70-83) ¦ Kontaktsiinid, Kohtvalgustid ja Allavalgustid ¦ Kontaktsiinid ja kontaktsiinide valgustid ¦ Valgustid | Kohtvalgusti, kontaktsiin | Lammutamine | tk
21.377.41 | ELEKTER ¦ Valgustus (70-83) ¦ Kontaktsiinid, Kohtvalgustid ja Allavalgustid ¦ Kontaktsiinid ja kontaktsiinide valgustid ¦ Valgustid | Kohtvalgusti, kontaktsiin | Uuendamine | tk
21.377.42 | ELEKTER ¦ Valgustus (70-83) ¦ Kontaktsiinid, Kohtvalgustid ja Allavalgustid ¦ Kontaktsiinid ja kontaktsiinide valgustid ¦ Valgustid | Kohtvalgusti, kontaktsiin | Demonteerimine | tk
21.377.43 | ELEKTER ¦ Valgustus (70-83) ¦ Kontaktsiinid, Kohtvalgustid ja Allavalgustid ¦ Kontaktsiinid ja kontaktsiinide valgustid ¦ Valgustid | Kohtvalgusti, kontaktsiin | Taaspaigaldamine | tk
21.377.44 | ELEKTER ¦ Valgustus (70-83) ¦ Kontaktsiinid, Kohtvalgustid ja Allavalgustid ¦ Kontaktsiinid ja kontaktsiinide valgustid ¦ Tarvikud / Varuosad | Laekinnitus/riputuslatt, kontaktsiin | Lammutamine | tk
21.377.45 | ELEKTER ¦ Valgustus (70-83) ¦ Kontaktsiinid, Kohtvalgustid ja Allavalgustid ¦ Kontaktsiinid ja kontaktsiinide valgustid ¦ Tarvikud / Varuosad | Laekinnitus/riputuslatt, kontaktsiin | Uuendamine | tk
21.377.46 | ELEKTER ¦ Valgustus (70-83) ¦ Kontaktsiinid, Kohtvalgustid ja Allavalgustid ¦ Kontaktsiinid ja kontaktsiinide valgustid ¦ Tarvikud / Varuosad | Laekinnitus/riputuslatt, kontaktsiin | Demonteerimine | tk
21.377.47 | ELEKTER ¦ Valgustus (70-83) ¦ Kontaktsiinid, Kohtvalgustid ja Allavalgustid ¦ Kontaktsiinid ja kontaktsiinide valgustid ¦ Tarvikud / Varuosad | Laekinnitus/riputuslatt, kontaktsiin | Taaspaigaldamine | tk
21.377.48 | ELEKTER ¦ Valgustus (70-83) ¦ Kontaktsiinid, Kohtvalgustid ja Allavalgustid ¦ Kontaktsiinid ja kontaktsiinide valgustid ¦ Tarvikud / Varuosad | Seinakinnitus, kontaktsiin | Lammutamine | tk
21.377.49 | ELEKTER ¦ Valgustus (70-83) ¦ Kontaktsiinid, Kohtvalgustid ja Allavalgustid ¦ Kontaktsiinid ja kontaktsiinide valgustid ¦ Tarvikud / Varuosad | Seinakinnitus, kontaktsiin | Uuendamine | tk
21.377.50 | ELEKTER ¦ Valgustus (70-83) ¦ Kontaktsiinid, Kohtvalgustid ja Allavalgustid ¦ Kontaktsiinid ja kontaktsiinide valgustid ¦ Tarvikud / Varuosad | Seinakinnitus, kontaktsiin | Demonteerimine | tk
21.377.51 | ELEKTER ¦ Valgustus (70-83) ¦ Kontaktsiinid, Kohtvalgustid ja Allavalgustid ¦ Kontaktsiinid ja kontaktsiinide valgustid ¦ Tarvikud / Varuosad | Seinakinnitus, kontaktsiin | Taaspaigaldamine | tk
21.377.52 | ELEKTER ¦ Valgustus (70-83) ¦ Kontaktsiinid, Kohtvalgustid ja Allavalgustid ¦ Alla suunatud valgustid ¦ Toimingud | Aukude tegemine, süvistatavad valgustid | Aukude tegemine | tk
21.377.64 | ELEKTER ¦ Valgustus (70-83) ¦ Kontaktsiinid, Kohtvalgustid ja Allavalgustid ¦ Alla suunatud valgustid ¦ Alla suunatud valgustid | Süvistatav valgusti | Lammutamine | tk
21.377.65 | ELEKTER ¦ Valgustus (70-83) ¦ Kontaktsiinid, Kohtvalgustid ja Allavalgustid ¦ Alla suunatud valgustid ¦ Alla suunatud valgustid | Süvistatav valgusti | Uuendamine | tk
21.377.66 | ELEKTER ¦ Valgustus (70-83) ¦ Kontaktsiinid, Kohtvalgustid ja Allavalgustid ¦ Alla suunatud valgustid ¦ Alla suunatud valgustid | Süvistatav valgusti | Demonteerimine | tk
21.377.67 | ELEKTER ¦ Valgustus (70-83) ¦ Kontaktsiinid, Kohtvalgustid ja Allavalgustid ¦ Alla suunatud valgustid ¦ Alla suunatud valgustid | Süvistatav valgusti | Taaspaigaldamine | tk
21.377.68 | ELEKTER ¦ Valgustus (70-83) ¦ Kontaktsiinid, Kohtvalgustid ja Allavalgustid ¦ Kohtvalgustid lakke / seinale | Kohtvalgusti, seinale paigaldatav | Lammutamine | tk
21.377.69 | ELEKTER ¦ Valgustus (70-83) ¦ Kontaktsiinid, Kohtvalgustid ja Allavalgustid ¦ Kohtvalgustid lakke / seinale | Kohtvalgusti, seinale paigaldatav | Uuendamine | tk
21.377.70 | ELEKTER ¦ Valgustus (70-83) ¦ Kontaktsiinid, Kohtvalgustid ja Allavalgustid ¦ Kohtvalgustid lakke / seinale | Kohtvalgusti, seinale paigaldatav | Demonteerimine | tk
21.377.71 | ELEKTER ¦ Valgustus (70-83) ¦ Kontaktsiinid, Kohtvalgustid ja Allavalgustid ¦ Kohtvalgustid lakke / seinale | Kohtvalgusti, seinale paigaldatav | Taaspaigaldamine | tk
21.377.72 | ELEKTER ¦ Valgustus (70-83) ¦ Kontaktsiinid, Kohtvalgustid ja Allavalgustid ¦ Kohtvalgustid lakke / seinale | Kohtvalgusti, lakke paigaldatav | Lammutamine | tk
21.377.73 | ELEKTER ¦ Valgustus (70-83) ¦ Kontaktsiinid, Kohtvalgustid ja Allavalgustid ¦ Kohtvalgustid lakke / seinale | Kohtvalgusti, lakke paigaldatav | Uuendamine | tk
21.377.74 | ELEKTER ¦ Valgustus (70-83) ¦ Kontaktsiinid, Kohtvalgustid ja Allavalgustid ¦ Kohtvalgustid lakke / seinale | Kohtvalgusti, lakke paigaldatav | Demonteerimine | tk
21.377.75 | ELEKTER ¦ Valgustus (70-83) ¦ Kontaktsiinid, Kohtvalgustid ja Allavalgustid ¦ Kohtvalgustid lakke / seinale | Kohtvalgusti, lakke paigaldatav | Taaspaigaldamine | tk
21.377.76 | ELEKTER ¦ Valgustus (70-83) ¦ 75 - Üldvalgustid ¦ Laevalgustid ¦ <3 kg | Laevalgusti, <3 kg | Lammutamine | tk
21.377.77 | ELEKTER ¦ Valgustus (70-83) ¦ 75 - Üldvalgustid ¦ Laevalgustid ¦ <3 kg | Laevalgusti, <3 kg | Uuendamine | tk
21.377.78 | ELEKTER ¦ Valgustus (70-83) ¦ 75 - Üldvalgustid ¦ Laevalgustid ¦ <3 kg | Laevalgusti, <3 kg | Demonteerimine | tk
21.377.79 | ELEKTER ¦ Valgustus (70-83) ¦ 75 - Üldvalgustid ¦ Laevalgustid ¦ <3 kg | Laevalgusti, <3 kg | Taaspaigaldamine | tk
21.377.80 | ELEKTER ¦ Valgustus (70-83) ¦ 75 - Üldvalgustid ¦ Laevalgustid ¦ <3 kg | Laevalgusti, <3 kg, IP44-67 | Lammutamine | tk
21.377.81 | ELEKTER ¦ Valgustus (70-83) ¦ 75 - Üldvalgustid ¦ Laevalgustid ¦ <3 kg | Laevalgusti, <3 kg, IP44-67 | Uuendamine | tk
21.377.82 | ELEKTER ¦ Valgustus (70-83) ¦ 75 - Üldvalgustid ¦ Laevalgustid ¦ <3 kg | Laevalgusti, <3 kg, IP44-67 | Demonteerimine | tk
21.377.83 | ELEKTER ¦ Valgustus (70-83) ¦ 75 - Üldvalgustid ¦ Laevalgustid ¦ <3 kg | Laevalgusti, <3 kg, IP44-67 | Taaspaigaldamine | tk
21.377.84 | ELEKTER ¦ Valgustus (70-83) ¦ 75 - Üldvalgustid ¦ Laevalgustid ¦ 3-15 kg | Laevalgusti, 3-15 kg | Lammutamine | tk
21.377.85 | ELEKTER ¦ Valgustus (70-83) ¦ 75 - Üldvalgustid ¦ Laevalgustid ¦ 3-15 kg | Laevalgusti, 3-15 kg | Uuendamine | tk
21.377.86 | ELEKTER ¦ Valgustus (70-83) ¦ 75 - Üldvalgustid ¦ Laevalgustid ¦ 3-15 kg | Laevalgusti, 3-15 kg | Demonteerimine | tk
21.377.87 | ELEKTER ¦ Valgustus (70-83) ¦ 75 - Üldvalgustid ¦ Laevalgustid ¦ 3-15 kg | Laevalgusti, 3-15 kg | Taaspaigaldamine | tk
21.377.88 | ELEKTER ¦ Valgustus (70-83) ¦ 75 - Üldvalgustid ¦ Laevalgustid ¦ 3-15 kg | Laevalgusti, 3-15 kg, IP44-67 | Lammutamine | tk
21.377.89 | ELEKTER ¦ Valgustus (70-83) ¦ 75 - Üldvalgustid ¦ Laevalgustid ¦ 3-15 kg | Laevalgusti, 3-15 kg, IP44-67 | Uuendamine | tk
21.377.90 | ELEKTER ¦ Valgustus (70-83) ¦ 75 - Üldvalgustid ¦ Laevalgustid ¦ 3-15 kg | Laevalgusti, 3-15 kg, IP44-67 | Demonteerimine | tk
21.377.91 | ELEKTER ¦ Valgustus (70-83) ¦ 75 - Üldvalgustid ¦ Laevalgustid ¦ 3-15 kg | Laevalgusti, 3-15 kg, IP44-67 | Taaspaigaldamine | tk
21.377.92 | ELEKTER ¦ Valgustus (70-83) ¦ 75 - Üldvalgustid ¦ Seinavalgustid ¦ <3 kg | Laevalgusti, <3 kg | Lammutamine | tk
21.377.93 | ELEKTER ¦ Valgustus (70-83) ¦ 75 - Üldvalgustid ¦ Seinavalgustid ¦ <3 kg | Laevalgusti, <3 kg | Uuendamine | tk
21.377.94 | ELEKTER ¦ Valgustus (70-83) ¦ 75 - Üldvalgustid ¦ Seinavalgustid ¦ <3 kg | Laevalgusti, <3 kg | Demonteerimine | tk
21.377.95 | ELEKTER ¦ Valgustus (70-83) ¦ 75 - Üldvalgustid ¦ Seinavalgustid ¦ <3 kg | Laevalgusti, <3 kg | Taaspaigaldamine | tk
21.377.96 | ELEKTER ¦ Valgustus (70-83) ¦ 75 - Üldvalgustid ¦ Seinavalgustid ¦ <3 kg | Laevalgusti, <3 kg, IP44-67 | Lammutamine | tk
21.377.97 | ELEKTER ¦ Valgustus (70-83) ¦ 75 - Üldvalgustid ¦ Seinavalgustid ¦ <3 kg | Laevalgusti, <3 kg, IP44-67 | Uuendamine | tk
21.377.98 | ELEKTER ¦ Valgustus (70-83) ¦ 75 - Üldvalgustid ¦ Seinavalgustid ¦ <3 kg | Laevalgusti, <3 kg, IP44-67 | Demonteerimine | tk
21.377.99 | ELEKTER ¦ Valgustus (70-83) ¦ 75 - Üldvalgustid ¦ Seinavalgustid ¦ <3 kg | Laevalgusti, <3 kg, IP44-67 | Taaspaigaldamine | tk
21.378.00 | ELEKTER ¦ Valgustus (70-83) ¦ 75 - Üldvalgustid ¦ Seinavalgustid ¦ 3-15 kg | Laevalgusti, 3-15 kg | Lammutamine | tk
21.378.01 | ELEKTER ¦ Valgustus (70-83) ¦ 75 - Üldvalgustid ¦ Seinavalgustid ¦ 3-15 kg | Laevalgusti, 3-15 kg | Uuendamine | tk
21.378.02 | ELEKTER ¦ Valgustus (70-83) ¦ 75 - Üldvalgustid ¦ Seinavalgustid ¦ 3-15 kg | Laevalgusti, 3-15 kg | Demonteerimine | tk
21.378.03 | ELEKTER ¦ Valgustus (70-83) ¦ 75 - Üldvalgustid ¦ Seinavalgustid ¦ 3-15 kg | Laevalgusti, 3-15 kg | Taaspaigaldamine | tk
21.378.04 | ELEKTER ¦ Valgustus (70-83) ¦ 75 - Üldvalgustid ¦ Seinavalgustid ¦ 3-15 kg | Laevalgusti, 3-15 kg, IP44-67 | Lammutamine | tk
21.378.05 | ELEKTER ¦ Valgustus (70-83) ¦ 75 - Üldvalgustid ¦ Seinavalgustid ¦ 3-15 kg | Laevalgusti, 3-15 kg, IP44-67 | Uuendamine | tk
21.378.06 | ELEKTER ¦ Valgustus (70-83) ¦ 75 - Üldvalgustid ¦ Seinavalgustid ¦ 3-15 kg | Laevalgusti, 3-15 kg, IP44-67 | Demonteerimine | tk
21.378.07 | ELEKTER ¦ Valgustus (70-83) ¦ 75 - Üldvalgustid ¦ Seinavalgustid ¦ 3-15 kg | Laevalgusti, 3-15 kg, IP44-67 | Taaspaigaldamine | tk
21.378.08 | ELEKTER ¦ Valgustus (70-83) ¦ 75 - Üldvalgustid ¦ Valgusribad | Valgusriba/LED-riba | Lammutamine | jm
21.378.09 | ELEKTER ¦ Valgustus (70-83) ¦ 75 - Üldvalgustid ¦ Valgusribad | Valgusriba/LED-riba | Uuendamine | jm
21.378.10 | ELEKTER ¦ Valgustus (70-83) ¦ 75 - Üldvalgustid ¦ Valgusribad | Valgusriba/LED-riba | Demonteerimine | jm
21.378.11 | ELEKTER ¦ Valgustus (70-83) ¦ 75 - Üldvalgustid ¦ Valgusribad | Valgusriba/LED-riba | Taaspaigaldamine | jm
21.378.12 | ELEKTER ¦ Valgustus (70-83) ¦ Välisvalgustid ¦ Lae- ja seinavalgustid ¦ <3 kg | Välisvalgusti, lakke/seinale paigaldatav, <3 kg | Lammutamine | tk
21.378.13 | ELEKTER ¦ Valgustus (70-83) ¦ Välisvalgustid ¦ Lae- ja seinavalgustid ¦ <3 kg | Välisvalgusti, lakke/seinale paigaldatav, <3 kg | Uuendamine | tk
21.378.14 | ELEKTER ¦ Valgustus (70-83) ¦ Välisvalgustid ¦ Lae- ja seinavalgustid ¦ <3 kg | Välisvalgusti, lakke/seinale paigaldatav, <3 kg | Demonteerimine | tk
21.378.15 | ELEKTER ¦ Valgustus (70-83) ¦ Välisvalgustid ¦ Lae- ja seinavalgustid ¦ <3 kg | Välisvalgusti, lakke/seinale paigaldatav, <3 kg | Taaspaigaldamine | tk
21.378.16 | ELEKTER ¦ Valgustus (70-83) ¦ Välisvalgustid ¦ Lae- ja seinavalgustid ¦ <3 kg | Välisvalgusti, lakke/seinale paigaldatav, <3 kg, IP44-67 | Lammutamine | tk
21.378.17 | ELEKTER ¦ Valgustus (70-83) ¦ Välisvalgustid ¦ Lae- ja seinavalgustid ¦ <3 kg | Välisvalgusti, lakke/seinale paigaldatav, <3 kg, IP44-67 | Uuendamine | tk
21.378.18 | ELEKTER ¦ Valgustus (70-83) ¦ Välisvalgustid ¦ Lae- ja seinavalgustid ¦ <3 kg | Välisvalgusti, lakke/seinale paigaldatav, <3 kg, IP44-67 | Demonteerimine | tk
21.378.19 | ELEKTER ¦ Valgustus (70-83) ¦ Välisvalgustid ¦ Lae- ja seinavalgustid ¦ <3 kg | Välisvalgusti, lakke/seinale paigaldatav, <3 kg, IP44-67 | Taaspaigaldamine | tk
21.378.20 | ELEKTER ¦ Valgustus (70-83) ¦ Välisvalgustid ¦ Lae- ja seinavalgustid ¦ 3-15 kg | Välisvalgusti, lakke/seinale paigaldatav, 3-15 kg | Lammutamine | tk
21.378.21 | ELEKTER ¦ Valgustus (70-83) ¦ Välisvalgustid ¦ Lae- ja seinavalgustid ¦ 3-15 kg | Välisvalgusti, lakke/seinale paigaldatav, 3-15 kg | Uuendamine | tk
21.378.22 | ELEKTER ¦ Valgustus (70-83) ¦ Välisvalgustid ¦ Lae- ja seinavalgustid ¦ 3-15 kg | Välisvalgusti, lakke/seinale paigaldatav, 3-15 kg | Demonteerimine | tk
21.378.23 | ELEKTER ¦ Valgustus (70-83) ¦ Välisvalgustid ¦ Lae- ja seinavalgustid ¦ 3-15 kg | Välisvalgusti, lakke/seinale paigaldatav, 3-15 kg | Taaspaigaldamine | tk
21.378.24 | ELEKTER ¦ Valgustus (70-83) ¦ Välisvalgustid ¦ Lae- ja seinavalgustid ¦ 3-15 kg | Välisvalgusti, lakke/seinale paigaldatav, 3-15 kg, IP44-67 | Lammutamine | tk
21.378.25 | ELEKTER ¦ Valgustus (70-83) ¦ Välisvalgustid ¦ Lae- ja seinavalgustid ¦ 3-15 kg | Välisvalgusti, lakke/seinale paigaldatav, 3-15 kg, IP44-67 | Uuendamine | tk
21.378.26 | ELEKTER ¦ Valgustus (70-83) ¦ Välisvalgustid ¦ Lae- ja seinavalgustid ¦ 3-15 kg | Välisvalgusti, lakke/seinale paigaldatav, 3-15 kg, IP44-67 | Demonteerimine | tk
21.378.27 | ELEKTER ¦ Valgustus (70-83) ¦ Välisvalgustid ¦ Lae- ja seinavalgustid ¦ 3-15 kg | Välisvalgusti, lakke/seinale paigaldatav, 3-15 kg, IP44-67 | Taaspaigaldamine | tk
21.378.28 | ELEKTER ¦ Valgustus (70-83) ¦ Tarvikud ja Varuosad | LED-driver | Lammutamine | tk
21.378.29 | ELEKTER ¦ Valgustus (70-83) ¦ Tarvikud ja Varuosad | LED-driver | Uuendamine | tk
21.378.30 | ELEKTER ¦ Valgustus (70-83) ¦ Tarvikud ja Varuosad | LED-driver | Demonteerimine | tk
21.378.31 | ELEKTER ¦ Valgustus (70-83) ¦ Tarvikud ja Varuosad | LED-driver | Taaspaigaldamine | tk
21.378.56 | ELEKTER ¦ Küte, ventilatsioon ja mugavus ¦ Elektriradiaatorid, Infrapuna küttekehad ja Termostaadid ¦ Ribidega radiaatorid | Ribidega radiaator, ≤ 5 kg | Lammutamine | tk
21.378.57 | ELEKTER ¦ Küte, ventilatsioon ja mugavus ¦ Elektriradiaatorid, Infrapuna küttekehad ja Termostaadid ¦ Ribidega radiaatorid | Ribidega radiaator, ≤ 5 kg | Uuendamine | tk
21.378.58 | ELEKTER ¦ Küte, ventilatsioon ja mugavus ¦ Elektriradiaatorid, Infrapuna küttekehad ja Termostaadid ¦ Ribidega radiaatorid | Ribidega radiaator, ≤ 5 kg | Demonteerimine | tk
21.378.59 | ELEKTER ¦ Küte, ventilatsioon ja mugavus ¦ Elektriradiaatorid, Infrapuna küttekehad ja Termostaadid ¦ Ribidega radiaatorid | Ribidega radiaator, ≤ 5 kg | Taaspaigaldamine | tk
21.378.60 | ELEKTER ¦ Küte, ventilatsioon ja mugavus ¦ Elektriradiaatorid, Infrapuna küttekehad ja Termostaadid ¦ Ribidega radiaatorid | Ribidega radiaator, 6-25 kg | Lammutamine | tk
21.378.61 | ELEKTER ¦ Küte, ventilatsioon ja mugavus ¦ Elektriradiaatorid, Infrapuna küttekehad ja Termostaadid ¦ Ribidega radiaatorid | Ribidega radiaator, 6-25 kg | Uuendamine | tk
21.378.62 | ELEKTER ¦ Küte, ventilatsioon ja mugavus ¦ Elektriradiaatorid, Infrapuna küttekehad ja Termostaadid ¦ Ribidega radiaatorid | Ribidega radiaator, 6-25 kg | Demonteerimine | tk
21.378.63 | ELEKTER ¦ Küte, ventilatsioon ja mugavus ¦ Elektriradiaatorid, Infrapuna küttekehad ja Termostaadid ¦ Ribidega radiaatorid | Ribidega radiaator, 6-25 kg | Taaspaigaldamine | tk
21.378.64 | ELEKTER ¦ Küte, ventilatsioon ja mugavus ¦ Elektriradiaatorid, Infrapuna küttekehad ja Termostaadid ¦ Infrapunaküttepaneel | Infrapuna küttepaneel , ≤ 5 kg | Lammutamine | tk
21.378.65 | ELEKTER ¦ Küte, ventilatsioon ja mugavus ¦ Elektriradiaatorid, Infrapuna küttekehad ja Termostaadid ¦ Infrapunaküttepaneel | Infrapuna küttepaneel , ≤ 5 kg | Uuendamine | tk
21.378.66 | ELEKTER ¦ Küte, ventilatsioon ja mugavus ¦ Elektriradiaatorid, Infrapuna küttekehad ja Termostaadid ¦ Infrapunaküttepaneel | Infrapuna küttepaneel , ≤ 5 kg | Demonteerimine | tk
21.378.67 | ELEKTER ¦ Küte, ventilatsioon ja mugavus ¦ Elektriradiaatorid, Infrapuna küttekehad ja Termostaadid ¦ Infrapunaküttepaneel | Infrapuna küttepaneel , ≤ 5 kg | Taaspaigaldamine | tk
21.378.68 | ELEKTER ¦ Küte, ventilatsioon ja mugavus ¦ Elektriradiaatorid, Infrapuna küttekehad ja Termostaadid ¦ Infrapunaküttepaneel | Infrapuna küttepaneel, 6-25 kg | Lammutamine | tk
21.378.69 | ELEKTER ¦ Küte, ventilatsioon ja mugavus ¦ Elektriradiaatorid, Infrapuna küttekehad ja Termostaadid ¦ Infrapunaküttepaneel | Infrapuna küttepaneel, 6-25 kg | Uuendamine | tk
21.378.70 | ELEKTER ¦ Küte, ventilatsioon ja mugavus ¦ Elektriradiaatorid, Infrapuna küttekehad ja Termostaadid ¦ Infrapunaküttepaneel | Infrapuna küttepaneel, 6-25 kg | Demonteerimine | tk
21.378.71 | ELEKTER ¦ Küte, ventilatsioon ja mugavus ¦ Elektriradiaatorid, Infrapuna küttekehad ja Termostaadid ¦ Infrapunaküttepaneel | Infrapuna küttepaneel, 6-25 kg | Taaspaigaldamine | tk
21.378.72 | ELEKTER ¦ Küte, ventilatsioon ja mugavus ¦ Elektriradiaatorid, Infrapuna küttekehad ja Termostaadid ¦ Termostaadid | Sisetermostaat, süvistatav/pinnapealne | Lammutamine | tk
21.378.73 | ELEKTER ¦ Küte, ventilatsioon ja mugavus ¦ Elektriradiaatorid, Infrapuna küttekehad ja Termostaadid ¦ Termostaadid | Sisetermostaat, süvistatav/pinnapealne | Uuendamine | tk
21.378.74 | ELEKTER ¦ Küte, ventilatsioon ja mugavus ¦ Elektriradiaatorid, Infrapuna küttekehad ja Termostaadid ¦ Termostaadid | Sisetermostaat, süvistatav/pinnapealne | Demonteerimine | tk
21.378.75 | ELEKTER ¦ Küte, ventilatsioon ja mugavus ¦ Elektriradiaatorid, Infrapuna küttekehad ja Termostaadid ¦ Termostaadid | Sisetermostaat, süvistatav/pinnapealne | Taaspaigaldamine | tk
21.378.76 | ELEKTER ¦ Küte, ventilatsioon ja mugavus ¦ Elektriradiaatorid, Infrapuna küttekehad ja Termostaadid ¦ Termostaadid | Sisetermostaat, korpusega | Lammutamine | tk
21.378.77 | ELEKTER ¦ Küte, ventilatsioon ja mugavus ¦ Elektriradiaatorid, Infrapuna küttekehad ja Termostaadid ¦ Termostaadid | Sisetermostaat, korpusega | Uuendamine | tk
21.378.78 | ELEKTER ¦ Küte, ventilatsioon ja mugavus ¦ Elektriradiaatorid, Infrapuna küttekehad ja Termostaadid ¦ Termostaadid | Sisetermostaat, korpusega | Demonteerimine | tk
21.378.79 | ELEKTER ¦ Küte, ventilatsioon ja mugavus ¦ Elektriradiaatorid, Infrapuna küttekehad ja Termostaadid ¦ Termostaadid | Sisetermostaat, korpusega | Taaspaigaldamine | tk
21.378.80 | ELEKTER ¦ Küte, ventilatsioon ja mugavus ¦ Ventilaatorid, õhkkardinad ja laeventilaatorid ¦ Soojapuhurid | Soojapuhur, statsionaarne, ≤ 5 kg | Lammutamine | tk
21.378.81 | ELEKTER ¦ Küte, ventilatsioon ja mugavus ¦ Ventilaatorid, õhkkardinad ja laeventilaatorid ¦ Soojapuhurid | Soojapuhur, statsionaarne, ≤ 5 kg | Uuendamine | tk
21.378.82 | ELEKTER ¦ Küte, ventilatsioon ja mugavus ¦ Ventilaatorid, õhkkardinad ja laeventilaatorid ¦ Soojapuhurid | Soojapuhur, statsionaarne, ≤ 5 kg | Demonteerimine | tk
21.378.83 | ELEKTER ¦ Küte, ventilatsioon ja mugavus ¦ Ventilaatorid, õhkkardinad ja laeventilaatorid ¦ Soojapuhurid | Soojapuhur, statsionaarne, ≤ 5 kg | Taaspaigaldamine | tk
21.378.84 | ELEKTER ¦ Küte, ventilatsioon ja mugavus ¦ Ventilaatorid, õhkkardinad ja laeventilaatorid ¦ Soojapuhurid | Soojapuhur, statsionaarne, 6-25 kg | Lammutamine | tk
21.378.85 | ELEKTER ¦ Küte, ventilatsioon ja mugavus ¦ Ventilaatorid, õhkkardinad ja laeventilaatorid ¦ Soojapuhurid | Soojapuhur, statsionaarne, 6-25 kg | Uuendamine | tk
21.378.86 | ELEKTER ¦ Küte, ventilatsioon ja mugavus ¦ Ventilaatorid, õhkkardinad ja laeventilaatorid ¦ Soojapuhurid | Soojapuhur, statsionaarne, 6-25 kg | Demonteerimine | tk
21.378.87 | ELEKTER ¦ Küte, ventilatsioon ja mugavus ¦ Ventilaatorid, õhkkardinad ja laeventilaatorid ¦ Soojapuhurid | Soojapuhur, statsionaarne, 6-25 kg | Taaspaigaldamine | tk
21.378.88 | ELEKTER ¦ Küte, ventilatsioon ja mugavus ¦ Ventilaatorid, õhkkardinad ja laeventilaatorid ¦ Soojapuhurid | Soojapuhur, statsionaarne, 26-50 kg | Lammutamine | tk
21.378.89 | ELEKTER ¦ Küte, ventilatsioon ja mugavus ¦ Ventilaatorid, õhkkardinad ja laeventilaatorid ¦ Soojapuhurid | Soojapuhur, statsionaarne, 26-50 kg | Uuendamine | tk
21.378.90 | ELEKTER ¦ Küte, ventilatsioon ja mugavus ¦ Ventilaatorid, õhkkardinad ja laeventilaatorid ¦ Soojapuhurid | Soojapuhur, statsionaarne, 26-50 kg | Demonteerimine | tk
21.378.91 | ELEKTER ¦ Küte, ventilatsioon ja mugavus ¦ Ventilaatorid, õhkkardinad ja laeventilaatorid ¦ Soojapuhurid | Soojapuhur, statsionaarne, 26-50 kg | Taaspaigaldamine | tk
21.378.92 | ELEKTER ¦ Küte, ventilatsioon ja mugavus ¦ Ventilaatorid, õhkkardinad ja laeventilaatorid ¦ Õhkkardinad | Õhukardin, ≤ 5 kg | Lammutamine | tk
21.378.93 | ELEKTER ¦ Küte, ventilatsioon ja mugavus ¦ Ventilaatorid, õhkkardinad ja laeventilaatorid ¦ Õhkkardinad | Õhukardin, ≤ 5 kg | Uuendamine | tk
21.378.94 | ELEKTER ¦ Küte, ventilatsioon ja mugavus ¦ Ventilaatorid, õhkkardinad ja laeventilaatorid ¦ Õhkkardinad | Õhukardin, ≤ 5 kg | Demonteerimine | tk
21.378.95 | ELEKTER ¦ Küte, ventilatsioon ja mugavus ¦ Ventilaatorid, õhkkardinad ja laeventilaatorid ¦ Õhkkardinad | Õhukardin, ≤ 5 kg | Taaspaigaldamine | tk
21.378.96 | ELEKTER ¦ Küte, ventilatsioon ja mugavus ¦ Ventilaatorid, õhkkardinad ja laeventilaatorid ¦ Õhkkardinad | Õhukardin, 6-25 kg | Lammutamine | tk
21.378.97 | ELEKTER ¦ Küte, ventilatsioon ja mugavus ¦ Ventilaatorid, õhkkardinad ja laeventilaatorid ¦ Õhkkardinad | Õhukardin, 6-25 kg | Uuendamine | tk
21.378.98 | ELEKTER ¦ Küte, ventilatsioon ja mugavus ¦ Ventilaatorid, õhkkardinad ja laeventilaatorid ¦ Õhkkardinad | Õhukardin, 6-25 kg | Demonteerimine | tk
21.378.99 | ELEKTER ¦ Küte, ventilatsioon ja mugavus ¦ Ventilaatorid, õhkkardinad ja laeventilaatorid ¦ Õhkkardinad | Õhukardin, 6-25 kg | Taaspaigaldamine | tk
21.379.00 | ELEKTER ¦ Küte, ventilatsioon ja mugavus ¦ Ventilaatorid, õhkkardinad ja laeventilaatorid ¦ Õhkkardinad | Õhukardin, 26-50 kg | Lammutamine | tk
21.379.01 | ELEKTER ¦ Küte, ventilatsioon ja mugavus ¦ Ventilaatorid, õhkkardinad ja laeventilaatorid ¦ Õhkkardinad | Õhukardin, 26-50 kg | Uuendamine | tk
21.379.02 | ELEKTER ¦ Küte, ventilatsioon ja mugavus ¦ Ventilaatorid, õhkkardinad ja laeventilaatorid ¦ Õhkkardinad | Õhukardin, 26-50 kg | Demonteerimine | tk
21.379.03 | ELEKTER ¦ Küte, ventilatsioon ja mugavus ¦ Ventilaatorid, õhkkardinad ja laeventilaatorid ¦ Õhkkardinad | Õhukardin, 26-50 kg | Taaspaigaldamine | tk
21.379.04 | ELEKTER ¦ Küte, ventilatsioon ja mugavus ¦ Ventilaatorid, õhkkardinad ja laeventilaatorid ¦ Laeventilaatorid | Laeventilaator | Lammutamine | tk
21.379.05 | ELEKTER ¦ Küte, ventilatsioon ja mugavus ¦ Ventilaatorid, õhkkardinad ja laeventilaatorid ¦ Laeventilaatorid | Laeventilaator | Uuendamine | tk
21.379.06 | ELEKTER ¦ Küte, ventilatsioon ja mugavus ¦ Ventilaatorid, õhkkardinad ja laeventilaatorid ¦ Laeventilaatorid | Laeventilaator | Demonteerimine | tk
21.379.07 | ELEKTER ¦ Küte, ventilatsioon ja mugavus ¦ Ventilaatorid, õhkkardinad ja laeventilaatorid ¦ Laeventilaatorid | Laeventilaator | Taaspaigaldamine | tk
21.379.12 | ELEKTER ¦ Küte, ventilatsioon ja mugavus ¦ Küttekaabel koos tarvikutega ¦ Põrandaküte | Põrandakütte matt | Lammutamine | m²
21.379.13 | ELEKTER ¦ Küte, ventilatsioon ja mugavus ¦ Küttekaabel koos tarvikutega ¦ Põrandaküte | Põrandakütte matt | Uuendamine | m²
21.379.14 | ELEKTER ¦ Küte, ventilatsioon ja mugavus ¦ Küttekaabel koos tarvikutega ¦ Põrandaküte | Põrandakütte matt | Demonteerimine | m²
21.379.15 | ELEKTER ¦ Küte, ventilatsioon ja mugavus ¦ Küttekaabel koos tarvikutega ¦ Põrandaküte | Põrandakütte matt | Taaspaigaldamine | m²
21.379.20 | ELEKTER ¦ Küte, ventilatsioon ja mugavus ¦ Küttekaabel koos tarvikutega ¦ Põrandaküte | Põrandakütte foolium | Lammutamine | m²
21.379.21 | ELEKTER ¦ Küte, ventilatsioon ja mugavus ¦ Küttekaabel koos tarvikutega ¦ Põrandaküte | Põrandakütte foolium | Uuendamine | m²
21.379.22 | ELEKTER ¦ Küte, ventilatsioon ja mugavus ¦ Küttekaabel koos tarvikutega ¦ Põrandaküte | Põrandakütte foolium | Demonteerimine | m²
21.379.23 | ELEKTER ¦ Küte, ventilatsioon ja mugavus ¦ Küttekaabel koos tarvikutega ¦ Põrandaküte | Põrandakütte foolium | Taaspaigaldamine | m²
21.379.24 | ELEKTER ¦ Küte, ventilatsioon ja mugavus ¦ Küttekaabel koos tarvikutega ¦ Põrandaküte | Põrandaküttekaabel | Lammutamine | jm
21.379.25 | ELEKTER ¦ Küte, ventilatsioon ja mugavus ¦ Küttekaabel koos tarvikutega ¦ Põrandaküte | Põrandaküttekaabel | Uuendamine | jm
21.379.26 | ELEKTER ¦ Küte, ventilatsioon ja mugavus ¦ Küttekaabel koos tarvikutega ¦ Põrandaküte | Põrandaküttekaabel | Uuendamine armeeringu peal | jm
21.379.27 | ELEKTER ¦ Küte, ventilatsioon ja mugavus ¦ Küttekaabel koos tarvikutega ¦ Põrandaküte | Põrandaküttekaabel | Demonteerimine | jm
21.379.28 | ELEKTER ¦ Küte, ventilatsioon ja mugavus ¦ Küttekaabel koos tarvikutega ¦ Põrandaküte | Põrandaküttekaabel | Taaspaigaldamine | jm
21.379.29 | ELEKTER ¦ Küte, ventilatsioon ja mugavus ¦ Küttekaabel koos tarvikutega ¦ Põrandaküte | Põrandaküttekaabel | Taaspaigaldamine armeeringu peal | jm
21.379.30 | ELEKTER ¦ Küte, ventilatsioon ja mugavus ¦ Küttekaabel koos tarvikutega ¦ Reguleerimine ja Juhtimine | Põrandakütte termostaat, süvistatav/pinnapealne | Lammutamine | tk
21.379.31 | ELEKTER ¦ Küte, ventilatsioon ja mugavus ¦ Küttekaabel koos tarvikutega ¦ Reguleerimine ja Juhtimine | Põrandakütte termostaat, süvistatav/pinnapealne | Uuendamine | tk
21.379.32 | ELEKTER ¦ Küte, ventilatsioon ja mugavus ¦ Küttekaabel koos tarvikutega ¦ Reguleerimine ja Juhtimine | Põrandakütte termostaat, süvistatav/pinnapealne | Demonteerimine | tk
21.379.33 | ELEKTER ¦ Küte, ventilatsioon ja mugavus ¦ Küttekaabel koos tarvikutega ¦ Reguleerimine ja Juhtimine | Põrandakütte termostaat, süvistatav/pinnapealne | Taaspaigaldamine | tk
21.379.34 | ELEKTER ¦ Küte, ventilatsioon ja mugavus ¦ Küttekaabel koos tarvikutega ¦ Reguleerimine ja Juhtimine | Põrandakütte termostaat, korpusega | Lammutamine | tk
21.379.35 | ELEKTER ¦ Küte, ventilatsioon ja mugavus ¦ Küttekaabel koos tarvikutega ¦ Reguleerimine ja Juhtimine | Põrandakütte termostaat, korpusega | Uuendamine | tk
21.379.36 | ELEKTER ¦ Küte, ventilatsioon ja mugavus ¦ Küttekaabel koos tarvikutega ¦ Reguleerimine ja Juhtimine | Põrandakütte termostaat, korpusega | Demonteerimine | tk
21.379.37 | ELEKTER ¦ Küte, ventilatsioon ja mugavus ¦ Küttekaabel koos tarvikutega ¦ Reguleerimine ja Juhtimine | Põrandakütte termostaat, korpusega | Taaspaigaldamine | tk
21.379.38 | ELEKTER ¦ Küte, ventilatsioon ja mugavus ¦ Küttekaabel koos tarvikutega ¦ Reguleerimine ja Juhtimine | Põrandakütte termostaat, DIN-SIIN | Lammutamine | tk
21.379.39 | ELEKTER ¦ Küte, ventilatsioon ja mugavus ¦ Küttekaabel koos tarvikutega ¦ Reguleerimine ja Juhtimine | Põrandakütte termostaat, DIN-SIIN | Uuendamine | tk
21.379.40 | ELEKTER ¦ Küte, ventilatsioon ja mugavus ¦ Küttekaabel koos tarvikutega ¦ Reguleerimine ja Juhtimine | Põrandakütte termostaat, DIN-SIIN | Demonteerimine | tk
21.379.41 | ELEKTER ¦ Küte, ventilatsioon ja mugavus ¦ Küttekaabel koos tarvikutega ¦ Reguleerimine ja Juhtimine | Põrandakütte termostaat, DIN-SIIN | Taaspaigaldamine | tk
21.379.42 | ELEKTER ¦ Küte, ventilatsioon ja mugavus ¦ Märgruumi ventilaatorid | Märgruumi ventilaator | Lammutamine | tk
21.379.43 | ELEKTER ¦ Küte, ventilatsioon ja mugavus ¦ Märgruumi ventilaatorid | Märgruumi ventilaator | Uuendamine | tk
21.379.44 | ELEKTER ¦ Küte, ventilatsioon ja mugavus ¦ Märgruumi ventilaatorid | Märgruumi ventilaator | Demonteerimine | tk
21.379.45 | ELEKTER ¦ Küte, ventilatsioon ja mugavus ¦ Märgruumi ventilaatorid | Märgruumi ventilaator | Taaspaigaldamine | tk
21.379.46 | ELEKTER ¦ Elektrisõidukite laadimine ja taastuvenergia ¦ Elektrisõidukite laadimisjaamad koos lisavarustusega | Laadimisjaam | Lammutamine | tk
21.379.47 | ELEKTER ¦ Elektrisõidukite laadimine ja taastuvenergia ¦ Elektrisõidukite laadimisjaamad koos lisavarustusega | Laadimisjaam | Uuendamine | tk
21.379.48 | ELEKTER ¦ Elektrisõidukite laadimine ja taastuvenergia ¦ Elektrisõidukite laadimisjaamad koos lisavarustusega | Laadimisjaam | Demonteerimine | tk
21.379.49 | ELEKTER ¦ Elektrisõidukite laadimine ja taastuvenergia ¦ Elektrisõidukite laadimisjaamad koos lisavarustusega | Laadimisjaam | Taaspaigaldamine | tk
21.379.50 | ELEKTER ¦ Toimingud ¦ Paigalduskontroll | Kontroll kasutuselevõtmiseks | Kontrollmõõtmine | tk
21.379.51 | ELEKTER ¦ Paigaldusmaterjalid (11-15, 17-18) ¦ Kaabli-/juhtmeredelid, kaablirennid ja kaablikanalid ¦ Kaabliredel ¦ Tarvikud / Varuosad | Ühendusplaat, kaabliredel | Lammutamine | tk
21.379.52 | ELEKTER ¦ Paigaldusmaterjalid (11-15, 17-18) ¦ Kaabli-/juhtmeredelid, kaablirennid ja kaablikanalid ¦ Kaabliredel ¦ Tarvikud / Varuosad | Ühendusplaat, kaabliredel | Uuendamine | tk
21.379.53 | ELEKTER ¦ Paigaldusmaterjalid (11-15, 17-18) ¦ Kaabli-/juhtmeredelid, kaablirennid ja kaablikanalid ¦ Kaabliredel ¦ Tarvikud / Varuosad | Ühendusplaat, kaabliredel | Demonteerimine | tk
21.379.54 | ELEKTER ¦ Paigaldusmaterjalid (11-15, 17-18) ¦ Kaabli-/juhtmeredelid, kaablirennid ja kaablikanalid ¦ Kaabliredel ¦ Tarvikud / Varuosad | Ühendusplaat, kaabliredel | Taaspaigaldamine | tk
21.379.55 | ELEKTER ¦ Paigaldusmaterjalid (11-15, 17-18) ¦ Kaabli-/juhtmeredelid, kaablirennid ja kaablikanalid ¦ Valgusti siin / Kaablirenn ¦ Tarvikud / Varuosad | Ühendusplaat, valgusti siin / kaablirenn | Lammutamine | tk
21.379.56 | ELEKTER ¦ Paigaldusmaterjalid (11-15, 17-18) ¦ Kaabli-/juhtmeredelid, kaablirennid ja kaablikanalid ¦ Valgusti siin / Kaablirenn ¦ Tarvikud / Varuosad | Ühendusplaat, valgusti siin / kaablirenn | Uuendamine | tk
21.379.57 | ELEKTER ¦ Paigaldusmaterjalid (11-15, 17-18) ¦ Kaabli-/juhtmeredelid, kaablirennid ja kaablikanalid ¦ Valgusti siin / Kaablirenn ¦ Tarvikud / Varuosad | Ühendusplaat, valgusti siin / kaablirenn | Demonteerimine | tk
21.379.58 | ELEKTER ¦ Paigaldusmaterjalid (11-15, 17-18) ¦ Kaabli-/juhtmeredelid, kaablirennid ja kaablikanalid ¦ Valgusti siin / Kaablirenn ¦ Tarvikud / Varuosad | Ühendusplaat, valgusti siin / kaablirenn | Taaspaigaldamine | tk
21.379.59 | ELEKTER ¦ Paigaldusmaterjalid (11-15, 17-18) ¦ Lülitid / Pisikupesad ja Valgustid ¦ Kõrgendusraamid ja kombinatsiooniraamid | Mitme pesaga raam | Lammutamine | tk
21.379.60 | ELEKTER ¦ Paigaldusmaterjalid (11-15, 17-18) ¦ Lülitid / Pisikupesad ja Valgustid ¦ Kõrgendusraamid ja kombinatsiooniraamid | Mitme pesaga raam | Uuendamine | tk
21.379.61 | ELEKTER ¦ Paigaldusmaterjalid (11-15, 17-18) ¦ Lülitid / Pisikupesad ja Valgustid ¦ Kõrgendusraamid ja kombinatsiooniraamid | Mitme pesaga raam | Demonteerimine | tk
21.379.62 | ELEKTER ¦ Paigaldusmaterjalid (11-15, 17-18) ¦ Lülitid / Pisikupesad ja Valgustid ¦ Kõrgendusraamid ja kombinatsiooniraamid | Mitme pesaga raam | Taaspaigaldamine | tk
21.379.63 | ELEKTER ¦ Sulavkaitsed, jaotuskilbid, laadimisjaamad, kapid (20-29) ¦ Sulavkaitsmed | Korgi kate, keermega sulavkaitse | Vahetamine | tk
21.379.64 | ELEKTER ¦ Küte, ventilatsioon ja mugavus ¦ Käterätikuivati | Elektriline käterätikuivati | Lammutamine | tk
21.379.65 | ELEKTER ¦ Küte, ventilatsioon ja mugavus ¦ Käterätikuivati | Elektriline käterätikuivati | Uuendamine | tk
21.379.66 | ELEKTER ¦ Küte, ventilatsioon ja mugavus ¦ Käterätikuivati | Elektriline käterätikuivati | Demonteerimine | tk
21.379.67 | ELEKTER ¦ Küte, ventilatsioon ja mugavus ¦ Käterätikuivati | Elektriline käterätikuivati | Taaspaigaldamine | tk
21.380.30 | ELEKTER ¦ Küte, ventilatsioon ja mugavus ¦ Elektriradiaatorid, Infrapuna küttekehad ja Termostaadid ¦ Elektriradiaatorid | Elektriradiaator, ≤ 5 kg | Lammutamine | tk
21.380.31 | ELEKTER ¦ Küte, ventilatsioon ja mugavus ¦ Elektriradiaatorid, Infrapuna küttekehad ja Termostaadid ¦ Elektriradiaatorid | Elektriradiaator, ≤ 5 kg | Uuendamine | tk
21.380.32 | ELEKTER ¦ Küte, ventilatsioon ja mugavus ¦ Elektriradiaatorid, Infrapuna küttekehad ja Termostaadid ¦ Elektriradiaatorid | Elektriradiaator, ≤ 5 kg | Demonteerimine | tk
21.380.33 | ELEKTER ¦ Küte, ventilatsioon ja mugavus ¦ Elektriradiaatorid, Infrapuna küttekehad ja Termostaadid ¦ Elektriradiaatorid | Elektriradiaator, ≤ 5 kg | Taaspaigaldamine | tk
21.380.34 | ELEKTER ¦ Küte, ventilatsioon ja mugavus ¦ Elektriradiaatorid, Infrapuna küttekehad ja Termostaadid ¦ Elektriradiaatorid | Elektriradiaator 6-25 kg | Lammutamine | tk
21.380.35 | ELEKTER ¦ Küte, ventilatsioon ja mugavus ¦ Elektriradiaatorid, Infrapuna küttekehad ja Termostaadid ¦ Elektriradiaatorid | Elektriradiaator 6-25 kg | Uuendamine | tk
21.380.36 | ELEKTER ¦ Küte, ventilatsioon ja mugavus ¦ Elektriradiaatorid, Infrapuna küttekehad ja Termostaadid ¦ Elektriradiaatorid | Elektriradiaator 6-25 kg | Demonteerimine | tk
21.380.37 | ELEKTER ¦ Küte, ventilatsioon ja mugavus ¦ Elektriradiaatorid, Infrapuna küttekehad ja Termostaadid ¦ Elektriradiaatorid | Elektriradiaator 6-25 kg | Taaspaigaldamine | tk
21.380.38 | ELEKTER ¦ Küte, ventilatsioon ja mugavus ¦ Elektriradiaatorid, Infrapuna küttekehad ja Termostaadid ¦ Elektriradiaatorid | Elektriradiaator 26-50 kg | Lammutamine | tk
21.380.39 | ELEKTER ¦ Küte, ventilatsioon ja mugavus ¦ Elektriradiaatorid, Infrapuna küttekehad ja Termostaadid ¦ Elektriradiaatorid | Elektriradiaator 26-50 kg | Uuendamine | tk
21.380.40 | ELEKTER ¦ Küte, ventilatsioon ja mugavus ¦ Elektriradiaatorid, Infrapuna küttekehad ja Termostaadid ¦ Elektriradiaatorid | Elektriradiaator 26-50 kg | Demonteerimine | tk
21.380.41 | ELEKTER ¦ Küte, ventilatsioon ja mugavus ¦ Elektriradiaatorid, Infrapuna küttekehad ja Termostaadid ¦ Elektriradiaatorid | Elektriradiaator 26-50 kg | Taaspaigaldamine | tk
21.380.42 | ELEKTER ¦ Toimingud ¦ Veaotsing | Valgustid | Veaotsing | tk
21.380.43 | ELEKTER ¦ Toimingud ¦ Veaotsing | Ventilaator | Veaotsing | tk
21.380.44 | ELEKTER ¦ Toimingud ¦ Veaotsing | Kodumasinad | Veaotsing | tk
21.380.45 | ELEKTER ¦ Toimingud ¦ Veaotsing | Elektriküte | Veaotsing | tk
21.380.46 | ELEKTER ¦ Toimingud ¦ Veaotsing | Masin/mootor | Veaotsing | tk
21.380.47 | ELEKTER ¦ Toimingud ¦ Veaotsing | Pistikupesa/voolulüliti/lüliti | Veaotsing | tk
21.380.52 | ELEKTER ¦ Sulavkaitsed, jaotuskilbid, laadimisjaamad, kapid (20-29) ¦ Seadmekilbid, seadmekapid ja arvutikapid ¦ Põrandakapp | Põrandakapp, EL, 26-50 kg | Lammutamine | tk
21.380.53 | ELEKTER ¦ Sulavkaitsed, jaotuskilbid, laadimisjaamad, kapid (20-29) ¦ Seadmekilbid, seadmekapid ja arvutikapid ¦ Põrandakapp | Põrandakapp, EL, 26-50 kg | Uuendamine | tk
21.380.54 | ELEKTER ¦ Sulavkaitsed, jaotuskilbid, laadimisjaamad, kapid (20-29) ¦ Seadmekilbid, seadmekapid ja arvutikapid ¦ Põrandakapp | Põrandakapp, EL, 26-50 kg | Demonteerimine | tk
21.380.55 | ELEKTER ¦ Sulavkaitsed, jaotuskilbid, laadimisjaamad, kapid (20-29) ¦ Seadmekilbid, seadmekapid ja arvutikapid ¦ Põrandakapp | Põrandakapp, EL, 26-50 kg | Taaspaigaldamine | tk
21.380.56 | ELEKTER ¦ Valgustus (70-83) ¦ Tarvikud ja Varuosad | Valgusallikas, valgusti | Vahetamine | tk
21.380.57 | ELEKTER ¦ Valgustus (70-83) ¦ Tarvikud ja Varuosad | Valgusallikas, valgusti | Uuendamine | tk

## FI
Code | Path | WorkPiece | WorkType | Unit
21.357.70 | SÄHKÖ ¦ Kaapeli ¦ Asennuskaapeli ¦ ≤ 2,5 mm² | Asennuskaapeli, ≤ 2,5 mm², pinta | Purku | jm
21.357.71 | SÄHKÖ ¦ Kaapeli ¦ Asennuskaapeli ¦ ≤ 2,5 mm² | Asennuskaapeli, ≤ 2,5 mm², pinta | Uusiminen puuhun | jm
21.357.72 | SÄHKÖ ¦ Kaapeli ¦ Asennuskaapeli ¦ ≤ 2,5 mm² | Asennuskaapeli, ≤ 2,5 mm², pinta | Uusiminen betonin, tiilen tai teräksen päällä | jm
21.357.73 | SÄHKÖ ¦ Kaapeli ¦ Asennuskaapeli ¦ ≤ 2,5 mm² | Asennuskaapeli, ≤ 2,5 mm², pinta | Irrotus | jm
21.357.74 | SÄHKÖ ¦ Kaapeli ¦ Asennuskaapeli ¦ ≤ 2,5 mm² | Asennuskaapeli, ≤ 2,5 mm², pinta | Takaisinasennus puuhun | jm
21.357.75 | SÄHKÖ ¦ Kaapeli ¦ Asennuskaapeli ¦ ≤ 2,5 mm² | Asennuskaapeli, ≤ 2,5 mm², pinta | Takaisinasennus betonin, tiilen tai teräksen päällä | jm
21.359.73 | SÄHKÖ ¦ Kaapeli ¦ Voimakaapeli ¦ ≤ 2,5 mm² | Voimakaapeli, ≤ 2,5 mm², asennusputki | Purku | jm
21.359.74 | SÄHKÖ ¦ Kaapeli ¦ Voimakaapeli ¦ ≤ 2,5 mm² | Voimakaapeli, ≤ 2,5 mm², asennusputki | Uusiminen | jm
21.359.75 | SÄHKÖ ¦ Kaapeli ¦ Voimakaapeli ¦ ≤ 2,5 mm² | Voimakaapeli, ≤ 2,5 mm², asennusputki | Irrotus | jm
21.359.76 | SÄHKÖ ¦ Kaapeli ¦ Voimakaapeli ¦ ≤ 2,5 mm² | Voimakaapeli, ≤ 2,5 mm², asennusputki | Takaisinasennus | jm
21.359.77 | SÄHKÖ ¦ Kaapeli ¦ Voimakaapeli ¦ ≤ 2,5 mm² | Voimakaapeli, ≤ 2,5 mm², asennuskanava | Purku | jm
21.359.78 | SÄHKÖ ¦ Kaapeli ¦ Voimakaapeli ¦ ≤ 2,5 mm² | Voimakaapeli, ≤ 2,5 mm², asennuskanava | Uusiminen | jm
21.359.79 | SÄHKÖ ¦ Kaapeli ¦ Voimakaapeli ¦ ≤ 2,5 mm² | Voimakaapeli, ≤ 2,5 mm², asennuskanava | Irrotus | jm
21.359.80 | SÄHKÖ ¦ Kaapeli ¦ Voimakaapeli ¦ ≤ 2,5 mm² | Voimakaapeli, ≤ 2,5 mm², asennuskanava | Takaisinasennus | jm
21.359.81 | SÄHKÖ ¦ Kaapeli ¦ Voimakaapeli ¦ ≤ 2,5 mm² | Voimakaapeli, ≤ 2,5 mm², pinta | Purku | jm
21.359.82 | SÄHKÖ ¦ Kaapeli ¦ Voimakaapeli ¦ ≤ 2,5 mm² | Voimakaapeli, ≤ 2,5 mm², pinta | Uusiminen puuhun | jm
21.359.83 | SÄHKÖ ¦ Kaapeli ¦ Voimakaapeli ¦ ≤ 2,5 mm² | Voimakaapeli, ≤ 2,5 mm², pinta | Irrotus | jm
21.359.84 | SÄHKÖ ¦ Kaapeli ¦ Voimakaapeli ¦ ≤ 2,5 mm² | Voimakaapeli, ≤ 2,5 mm², pinta | Takaisinasennus puuhun | jm
21.359.85 | SÄHKÖ ¦ Kaapeli ¦ Voimakaapeli ¦ ≤ 2,5 mm² | Voimakaapeli, ≤ 2,5 mm², kaapelitikas / -hylly | Purku | jm
21.359.86 | SÄHKÖ ¦ Kaapeli ¦ Voimakaapeli ¦ ≤ 2,5 mm² | Voimakaapeli, ≤ 2,5 mm², kaapelitikas / -hylly | Uusiminen | jm
21.359.87 | SÄHKÖ ¦ Kaapeli ¦ Voimakaapeli ¦ ≤ 2,5 mm² | Voimakaapeli, ≤ 2,5 mm², kaapelitikas / -hylly | Irrotus | jm
21.359.88 | SÄHKÖ ¦ Kaapeli ¦ Voimakaapeli ¦ ≤ 2,5 mm² | Voimakaapeli, ≤ 2,5 mm², kaapelitikas / -hylly | Takaisinasennus | jm
21.359.89 | SÄHKÖ ¦ Kaapeli ¦ Voimakaapeli ¦ ≤ 2,5 mm² | Voimakaapeli, ≤2,5 mm², Ankkurikisko | Purku | jm
21.359.90 | SÄHKÖ ¦ Kaapeli ¦ Voimakaapeli ¦ ≤ 2,5 mm² | Voimakaapeli, ≤2,5 mm², Ankkurikisko | Uusiminen | jm
21.359.91 | SÄHKÖ ¦ Kaapeli ¦ Voimakaapeli ¦ ≤ 2,5 mm² | Voimakaapeli, ≤2,5 mm², Ankkurikisko | Irrotus | jm
21.359.92 | SÄHKÖ ¦ Kaapeli ¦ Voimakaapeli ¦ ≤ 2,5 mm² | Voimakaapeli, ≤2,5 mm², Ankkurikisko | Takaisinasennus | jm
21.359.93 | SÄHKÖ ¦ Kaapeli ¦ Voimakaapeli ¦ ≤ 2,5 mm² | Voimakaapeli, ≤ 2,5 mm², kannattajapalkki | Purku | jm
21.359.94 | SÄHKÖ ¦ Kaapeli ¦ Voimakaapeli ¦ ≤ 2,5 mm² | Voimakaapeli, ≤ 2,5 mm², kannattajapalkki | Uusiminen | jm
21.359.95 | SÄHKÖ ¦ Kaapeli ¦ Voimakaapeli ¦ ≤ 2,5 mm² | Voimakaapeli, ≤ 2,5 mm², kannattajapalkki | Irrotus | jm
21.359.96 | SÄHKÖ ¦ Kaapeli ¦ Voimakaapeli ¦ ≤ 2,5 mm² | Voimakaapeli, ≤ 2,5 mm², kannattajapalkki | Takaisinasennus | jm
21.359.97 | SÄHKÖ ¦ Kaapeli ¦ Voimakaapeli ¦ ≤ 2,5 mm² | Voimakaapeli, ≤ 2,5 mm², maavarainen, avoin kanava | Purku | jm
21.359.98 | SÄHKÖ ¦ Kaapeli ¦ Voimakaapeli ¦ ≤ 2,5 mm² | Voimakaapeli, ≤ 2,5 mm², maavarainen, avoin kanava | Uusiminen | jm
21.359.99 | SÄHKÖ ¦ Kaapeli ¦ Voimakaapeli ¦ ≤ 2,5 mm² | Voimakaapeli, ≤ 2,5 mm², maavarainen, avoin kanava | Irrotus | jm
21.360.00 | SÄHKÖ ¦ Kaapeli ¦ Voimakaapeli ¦ ≤ 2,5 mm² | Voimakaapeli, ≤ 2,5 mm², maavarainen, avoin kanava | Takaisinasennus | jm
21.360.01 | SÄHKÖ ¦ Kaapeli ¦ Voimakaapeli ¦ 4-6 mm² | Voimakaapeli, 4-6 mm², asennusputki | Purku | jm
21.360.02 | SÄHKÖ ¦ Kaapeli ¦ Voimakaapeli ¦ 4-6 mm² | Voimakaapeli, 4-6 mm², asennusputki | Uusiminen | jm
21.360.03 | SÄHKÖ ¦ Kaapeli ¦ Voimakaapeli ¦ 4-6 mm² | Voimakaapeli, 4-6 mm², asennusputki | Irrotus | jm
21.360.04 | SÄHKÖ ¦ Kaapeli ¦ Voimakaapeli ¦ 4-6 mm² | Voimakaapeli, 4-6 mm², asennusputki | Takaisinasennus | jm
21.360.05 | SÄHKÖ ¦ Kaapeli ¦ Voimakaapeli ¦ 4-6 mm² | Voimakaapeli, 4-6 mm², asennuskanava | Purku | jm
21.360.06 | SÄHKÖ ¦ Kaapeli ¦ Voimakaapeli ¦ 4-6 mm² | Voimakaapeli, 4-6 mm², asennuskanava | Uusiminen | jm
21.360.07 | SÄHKÖ ¦ Kaapeli ¦ Voimakaapeli ¦ 4-6 mm² | Voimakaapeli, 4-6 mm², asennuskanava | Irrotus | jm
21.360.08 | SÄHKÖ ¦ Kaapeli ¦ Voimakaapeli ¦ 4-6 mm² | Voimakaapeli, 4-6 mm², asennuskanava | Takaisinasennus | jm
21.360.09 | SÄHKÖ ¦ Kaapeli ¦ Voimakaapeli ¦ 4-6 mm² | Voimakaapeli, 4-6 mm², pinta | Purku | jm
21.360.10 | SÄHKÖ ¦ Kaapeli ¦ Voimakaapeli ¦ 4-6 mm² | Voimakaapeli, 4-6 mm², pinta | Uusiminen puuhun | jm
21.360.11 | SÄHKÖ ¦ Kaapeli ¦ Voimakaapeli ¦ 4-6 mm² | Voimakaapeli, 4-6 mm², pinta | Irrotus | jm
21.360.12 | SÄHKÖ ¦ Kaapeli ¦ Voimakaapeli ¦ 4-6 mm² | Voimakaapeli, 4-6 mm², pinta | Takaisinasennus puuhun | jm
21.360.13 | SÄHKÖ ¦ Kaapeli ¦ Voimakaapeli ¦ 4-6 mm² | Asennuskaapeli, 4-6 mm², kaapelitikas / -hylly | Purku | jm
21.360.14 | SÄHKÖ ¦ Kaapeli ¦ Voimakaapeli ¦ 4-6 mm² | Asennuskaapeli, 4-6 mm², kaapelitikas / -hylly | Uusiminen | jm
21.360.15 | SÄHKÖ ¦ Kaapeli ¦ Voimakaapeli ¦ 4-6 mm² | Asennuskaapeli, 4-6 mm², kaapelitikas / -hylly | Irrotus | jm
21.360.16 | SÄHKÖ ¦ Kaapeli ¦ Voimakaapeli ¦ 4-6 mm² | Asennuskaapeli, 4-6 mm², kaapelitikas / -hylly | Takaisinasennus | jm
21.360.17 | SÄHKÖ ¦ Kaapeli ¦ Voimakaapeli ¦ 4-6 mm² | Voimakaapeli, 4-6 mm², Ankkurikisko | Purku | jm
21.360.18 | SÄHKÖ ¦ Kaapeli ¦ Voimakaapeli ¦ 4-6 mm² | Voimakaapeli, 4-6 mm², Ankkurikisko | Uusiminen | jm
21.360.19 | SÄHKÖ ¦ Kaapeli ¦ Voimakaapeli ¦ 4-6 mm² | Voimakaapeli, 4-6 mm², Ankkurikisko | Irrotus | jm
21.360.20 | SÄHKÖ ¦ Kaapeli ¦ Voimakaapeli ¦ 4-6 mm² | Voimakaapeli, 4-6 mm², Ankkurikisko | Takaisinasennus | jm
21.360.21 | SÄHKÖ ¦ Kaapeli ¦ Voimakaapeli ¦ 4-6 mm² | Asennuskaapeli, 4-6 mm², kannattajapalkki | Purku | jm
21.360.22 | SÄHKÖ ¦ Kaapeli ¦ Voimakaapeli ¦ 4-6 mm² | Asennuskaapeli, 4-6 mm², kannattajapalkki | Uusiminen | jm
21.360.23 | SÄHKÖ ¦ Kaapeli ¦ Voimakaapeli ¦ 4-6 mm² | Asennuskaapeli, 4-6 mm², kannattajapalkki | Irrotus | jm
21.360.24 | SÄHKÖ ¦ Kaapeli ¦ Voimakaapeli ¦ 4-6 mm² | Asennuskaapeli, 4-6 mm², kannattajapalkki | Takaisinasennus | jm
21.360.25 | SÄHKÖ ¦ Kaapeli ¦ Voimakaapeli ¦ 4-6 mm² | Voimakaapeli, 4-6 mm², maavarainen, avoin kanava | Purku | jm
21.360.26 | SÄHKÖ ¦ Kaapeli ¦ Voimakaapeli ¦ 4-6 mm² | Voimakaapeli, 4-6 mm², maavarainen, avoin kanava | Uusiminen | jm
21.360.27 | SÄHKÖ ¦ Kaapeli ¦ Voimakaapeli ¦ 4-6 mm² | Voimakaapeli, 4-6 mm², maavarainen, avoin kanava | Irrotus | jm
21.360.28 | SÄHKÖ ¦ Kaapeli ¦ Voimakaapeli ¦ 4-6 mm² | Voimakaapeli, 4-6 mm², maavarainen, avoin kanava | Takaisinasennus | jm
21.360.29 | SÄHKÖ ¦ Kaapeli ¦ Voimakaapeli ¦ 10-16 mm² | Voimakaapeli, 10-16 mm², asennusputki | Purku | jm
21.360.30 | SÄHKÖ ¦ Kaapeli ¦ Voimakaapeli ¦ 10-16 mm² | Voimakaapeli, 10-16 mm², asennusputki | Uusiminen | jm
21.360.31 | SÄHKÖ ¦ Kaapeli ¦ Voimakaapeli ¦ 10-16 mm² | Voimakaapeli, 10-16 mm², asennusputki | Irrotus | jm
21.360.32 | SÄHKÖ ¦ Kaapeli ¦ Voimakaapeli ¦ 10-16 mm² | Voimakaapeli, 10-16 mm², asennusputki | Takaisinasennus | jm
21.360.33 | SÄHKÖ ¦ Kaapeli ¦ Voimakaapeli ¦ 10-16 mm² | Voimakaapeli, 10-16 mm², asennuskanava | Purku | jm
21.360.34 | SÄHKÖ ¦ Kaapeli ¦ Voimakaapeli ¦ 10-16 mm² | Voimakaapeli, 10-16 mm², asennuskanava | Uusiminen | jm
21.360.35 | SÄHKÖ ¦ Kaapeli ¦ Voimakaapeli ¦ 10-16 mm² | Voimakaapeli, 10-16 mm², asennuskanava | Irrotus | jm
21.360.36 | SÄHKÖ ¦ Kaapeli ¦ Voimakaapeli ¦ 10-16 mm² | Voimakaapeli, 10-16 mm², asennuskanava | Takaisinasennus | jm
21.360.37 | SÄHKÖ ¦ Kaapeli ¦ Voimakaapeli ¦ 10-16 mm² | Voimakaapeli, 10-16 mm², pinta | Purku | jm
21.360.38 | SÄHKÖ ¦ Kaapeli ¦ Voimakaapeli ¦ 10-16 mm² | Voimakaapeli, 10-16 mm², pinta | Uusiminen puuhun | jm
21.360.39 | SÄHKÖ ¦ Kaapeli ¦ Voimakaapeli ¦ 10-16 mm² | Voimakaapeli, 10-16 mm², pinta | Irrotus | jm
21.360.40 | SÄHKÖ ¦ Kaapeli ¦ Voimakaapeli ¦ 10-16 mm² | Voimakaapeli, 10-16 mm², pinta | Takaisinasennus puuhun | jm
21.360.41 | SÄHKÖ ¦ Kaapeli ¦ Voimakaapeli ¦ 10-16 mm² | Asennuskaapeli, 10-16 mm², kaapelitikas / -hylly | Purku | jm
21.360.42 | SÄHKÖ ¦ Kaapeli ¦ Voimakaapeli ¦ 10-16 mm² | Asennuskaapeli, 10-16 mm², kaapelitikas / -hylly | Uusiminen | jm
21.360.43 | SÄHKÖ ¦ Kaapeli ¦ Voimakaapeli ¦ 10-16 mm² | Asennuskaapeli, 10-16 mm², kaapelitikas / -hylly | Irrotus | jm
21.360.44 | SÄHKÖ ¦ Kaapeli ¦ Voimakaapeli ¦ 10-16 mm² | Asennuskaapeli, 10-16 mm², kaapelitikas / -hylly | Takaisinasennus | jm
21.360.45 | SÄHKÖ ¦ Kaapeli ¦ Voimakaapeli ¦ 10-16 mm² | Voimakaapeli, 10-16 mm², Ankkurikisko | Purku | jm
21.360.46 | SÄHKÖ ¦ Kaapeli ¦ Voimakaapeli ¦ 10-16 mm² | Voimakaapeli, 10-16 mm², Ankkurikisko | Uusiminen | jm
21.360.47 | SÄHKÖ ¦ Kaapeli ¦ Voimakaapeli ¦ 10-16 mm² | Voimakaapeli, 10-16 mm², Ankkurikisko | Irrotus | jm
21.360.48 | SÄHKÖ ¦ Kaapeli ¦ Voimakaapeli ¦ 10-16 mm² | Voimakaapeli, 10-16 mm², Ankkurikisko | Takaisinasennus | jm
21.360.49 | SÄHKÖ ¦ Kaapeli ¦ Voimakaapeli ¦ 10-16 mm² | Asennuskaapeli, 10-16 mm², kannattajapalkki | Purku | jm
21.360.50 | SÄHKÖ ¦ Kaapeli ¦ Voimakaapeli ¦ 10-16 mm² | Asennuskaapeli, 10-16 mm², kannattajapalkki | Uusiminen | jm
21.360.51 | SÄHKÖ ¦ Kaapeli ¦ Voimakaapeli ¦ 10-16 mm² | Asennuskaapeli, 10-16 mm², kannattajapalkki | Irrotus | jm
21.360.52 | SÄHKÖ ¦ Kaapeli ¦ Voimakaapeli ¦ 10-16 mm² | Asennuskaapeli, 10-16 mm², kannattajapalkki | Takaisinasennus | jm
21.360.53 | SÄHKÖ ¦ Kaapeli ¦ Voimakaapeli ¦ 10-16 mm² | Voimakaapeli, 10-16 mm², maavarainen, avoin kanava | Purku | jm
21.360.54 | SÄHKÖ ¦ Kaapeli ¦ Voimakaapeli ¦ 10-16 mm² | Voimakaapeli, 10-16 mm², maavarainen, avoin kanava | Uusiminen | jm
21.360.55 | SÄHKÖ ¦ Kaapeli ¦ Voimakaapeli ¦ 10-16 mm² | Voimakaapeli, 10-16 mm², maavarainen, avoin kanava | Irrotus | jm
21.360.56 | SÄHKÖ ¦ Kaapeli ¦ Voimakaapeli ¦ 10-16 mm² | Voimakaapeli, 10-16 mm², maavarainen, avoin kanava | Takaisinasennus | jm
21.360.57 | SÄHKÖ ¦ Kaapeli ¦ Ohjauskaapeli ¦ ≤ 1,0 mm² ¦ ≤ 10 johtoa | Ohjauskaapeli, ≤ 1,0 mm², ≤ 10 johtoa, asennusputki / -kanava | Purku | jm
21.360.58 | SÄHKÖ ¦ Kaapeli ¦ Ohjauskaapeli ¦ ≤ 1,0 mm² ¦ ≤ 10 johtoa | Ohjauskaapeli, ≤ 1,0 mm², ≤ 10 johtoa, asennusputki / -kanava | Uusiminen | jm
21.360.59 | SÄHKÖ ¦ Kaapeli ¦ Ohjauskaapeli ¦ ≤ 1,0 mm² ¦ ≤ 10 johtoa | Ohjauskaapeli, ≤ 1,0 mm², ≤ 10 johtoa, asennusputki / -kanava | Irrotus | jm
21.360.60 | SÄHKÖ ¦ Kaapeli ¦ Ohjauskaapeli ¦ ≤ 1,0 mm² ¦ ≤ 10 johtoa | Ohjauskaapeli, ≤ 1,0 mm², ≤ 10 johtoa, asennusputki / -kanava | Takaisinasennus | jm
21.360.61 | SÄHKÖ ¦ Kaapeli ¦ Ohjauskaapeli ¦ ≤ 1,0 mm² ¦ ≤ 10 johtoa | Ohjauskaapeli, ≤ 1,0 mm², ≤ 10 johtoa, pinta | Purku | jm
21.360.62 | SÄHKÖ ¦ Kaapeli ¦ Ohjauskaapeli ¦ ≤ 1,0 mm² ¦ ≤ 10 johtoa | Ohjauskaapeli, ≤ 1,0 mm², ≤ 10 johtoa, pinta | Uusiminen puuhun | jm
21.360.63 | SÄHKÖ ¦ Kaapeli ¦ Ohjauskaapeli ¦ ≤ 1,0 mm² ¦ ≤ 10 johtoa | Ohjauskaapeli, ≤ 1,0 mm², ≤ 10 johtoa, pinta | Irrotus | jm
21.360.64 | SÄHKÖ ¦ Kaapeli ¦ Ohjauskaapeli ¦ ≤ 1,0 mm² ¦ ≤ 10 johtoa | Ohjauskaapeli, ≤ 1,0 mm², ≤ 10 johtoa, pinta | Takaisinasennus puuhun | jm
21.360.65 | SÄHKÖ ¦ Kaapeli ¦ Ohjauskaapeli ¦ ≤ 1,0 mm² ¦ ≤ 10 johtoa | Ohjauskaapeli, ≤ 1,0 mm², ≤ 10 johtoa, kaapelitikas / -hylly | Purku | jm
21.360.66 | SÄHKÖ ¦ Kaapeli ¦ Ohjauskaapeli ¦ ≤ 1,0 mm² ¦ ≤ 10 johtoa | Ohjauskaapeli, ≤ 1,0 mm², ≤ 10 johtoa, kaapelitikas / -hylly | Uusiminen | jm
21.360.67 | SÄHKÖ ¦ Kaapeli ¦ Ohjauskaapeli ¦ ≤ 1,0 mm² ¦ ≤ 10 johtoa | Ohjauskaapeli, ≤ 1,0 mm², ≤ 10 johtoa, kaapelitikas / -hylly | Irrotus | jm
21.360.68 | SÄHKÖ ¦ Kaapeli ¦ Ohjauskaapeli ¦ ≤ 1,0 mm² ¦ ≤ 10 johtoa | Ohjauskaapeli, ≤ 1,0 mm², ≤ 10 johtoa, kaapelitikas / -hylly | Takaisinasennus | jm
21.360.69 | SÄHKÖ ¦ Kaapeli ¦ Ohjauskaapeli ¦ ≤ 1,0 mm² ¦ ≤ 10 johtoa | Ohjauskaapeli, ≤1,0 mm², ≤10 johtimia, Ankkurikisko | Purku | jm
21.360.70 | SÄHKÖ ¦ Kaapeli ¦ Ohjauskaapeli ¦ ≤ 1,0 mm² ¦ ≤ 10 johtoa | Ohjauskaapeli, ≤1,0 mm², ≤10 johtimia, Ankkurikisko | Uusiminen | jm
21.360.71 | SÄHKÖ ¦ Kaapeli ¦ Ohjauskaapeli ¦ ≤ 1,0 mm² ¦ ≤ 10 johtoa | Ohjauskaapeli, ≤1,0 mm², ≤10 johtimia, Ankkurikisko | Irrotus | jm
21.360.72 | SÄHKÖ ¦ Kaapeli ¦ Ohjauskaapeli ¦ ≤ 1,0 mm² ¦ ≤ 10 johtoa | Ohjauskaapeli, ≤1,0 mm², ≤10 johtimia, Ankkurikisko | Takaisinasennus | jm
21.360.73 | SÄHKÖ ¦ Kaapeli ¦ Ohjauskaapeli ¦ ≤ 1,0 mm² ¦ ≤ 10 johtoa | Ohjauskaapeli, ≤ 1,0 mm², ≤ 10 johtoa, kannattajapalkki | Purku | jm
21.360.74 | SÄHKÖ ¦ Kaapeli ¦ Ohjauskaapeli ¦ ≤ 1,0 mm² ¦ ≤ 10 johtoa | Ohjauskaapeli, ≤ 1,0 mm², ≤ 10 johtoa, kannattajapalkki | Uusiminen | jm
21.360.75 | SÄHKÖ ¦ Kaapeli ¦ Ohjauskaapeli ¦ ≤ 1,0 mm² ¦ ≤ 10 johtoa | Ohjauskaapeli, ≤ 1,0 mm², ≤ 10 johtoa, kannattajapalkki | Irrotus | jm
21.360.76 | SÄHKÖ ¦ Kaapeli ¦ Ohjauskaapeli ¦ ≤ 1,0 mm² ¦ ≤ 10 johtoa | Ohjauskaapeli, ≤ 1,0 mm², ≤ 10 johtoa, kannattajapalkki | Takaisinasennus | jm
21.360.81 | SÄHKÖ ¦ Kaapeli ¦ Ohjauskaapeli ¦ ≤ 1,0 mm² ¦ 11-30 johtoa | Ohjauskaapeli, ≤ 1,0 mm², ≤ 10 johtoa, asennusputki / -kanava | Purku | jm
21.360.82 | SÄHKÖ ¦ Kaapeli ¦ Ohjauskaapeli ¦ ≤ 1,0 mm² ¦ 11-30 johtoa | Ohjauskaapeli, ≤ 1,0 mm², ≤ 10 johtoa, asennusputki / -kanava | Uusiminen | jm
21.360.83 | SÄHKÖ ¦ Kaapeli ¦ Ohjauskaapeli ¦ ≤ 1,0 mm² ¦ 11-30 johtoa | Ohjauskaapeli, ≤ 1,0 mm², ≤ 10 johtoa, asennusputki / -kanava | Irrotus | jm
21.360.84 | SÄHKÖ ¦ Kaapeli ¦ Ohjauskaapeli ¦ ≤ 1,0 mm² ¦ 11-30 johtoa | Ohjauskaapeli, ≤ 1,0 mm², ≤ 10 johtoa, asennusputki / -kanava | Takaisinasennus | jm
21.360.85 | SÄHKÖ ¦ Kaapeli ¦ Ohjauskaapeli ¦ ≤ 1,0 mm² ¦ 11-30 johtoa | Ohjauskaapeli, ≤ 1,0 mm², 11-30 johtoa, pinta | Purku | jm
21.360.86 | SÄHKÖ ¦ Kaapeli ¦ Ohjauskaapeli ¦ ≤ 1,0 mm² ¦ 11-30 johtoa | Ohjauskaapeli, ≤ 1,0 mm², 11-30 johtoa, pinta | Uusiminen puuhun | jm
21.360.87 | SÄHKÖ ¦ Kaapeli ¦ Ohjauskaapeli ¦ ≤ 1,0 mm² ¦ 11-30 johtoa | Ohjauskaapeli, ≤ 1,0 mm², 11-30 johtoa, pinta | Irrotus | jm
21.360.88 | SÄHKÖ ¦ Kaapeli ¦ Ohjauskaapeli ¦ ≤ 1,0 mm² ¦ 11-30 johtoa | Ohjauskaapeli, ≤ 1,0 mm², 11-30 johtoa, pinta | Takaisinasennus puuhun | jm
21.360.89 | SÄHKÖ ¦ Kaapeli ¦ Ohjauskaapeli ¦ ≤ 1,0 mm² ¦ 11-30 johtoa | Ohjauskaapeli, ≤ 1,0 mm², 11-30 johtoa, kaapelitikas / -hylly | Purku | jm
21.360.90 | SÄHKÖ ¦ Kaapeli ¦ Ohjauskaapeli ¦ ≤ 1,0 mm² ¦ 11-30 johtoa | Ohjauskaapeli, ≤ 1,0 mm², 11-30 johtoa, kaapelitikas / -hylly | Uusiminen | jm
21.360.91 | SÄHKÖ ¦ Kaapeli ¦ Ohjauskaapeli ¦ ≤ 1,0 mm² ¦ 11-30 johtoa | Ohjauskaapeli, ≤ 1,0 mm², 11-30 johtoa, kaapelitikas / -hylly | Irrotus | jm
21.360.92 | SÄHKÖ ¦ Kaapeli ¦ Ohjauskaapeli ¦ ≤ 1,0 mm² ¦ 11-30 johtoa | Ohjauskaapeli, ≤ 1,0 mm², 11-30 johtoa, kaapelitikas / -hylly | Takaisinasennus | jm
21.360.93 | SÄHKÖ ¦ Kaapeli ¦ Ohjauskaapeli ¦ ≤ 1,0 mm² ¦ 11-30 johtoa | Ohjauskaapeli, ≤1,0 mm², 11-30 johtimia, Ankkurikisko | Purku | jm
21.360.94 | SÄHKÖ ¦ Kaapeli ¦ Ohjauskaapeli ¦ ≤ 1,0 mm² ¦ 11-30 johtoa | Ohjauskaapeli, ≤1,0 mm², 11-30 johtimia, Ankkurikisko | Uusiminen | jm
21.360.95 | SÄHKÖ ¦ Kaapeli ¦ Ohjauskaapeli ¦ ≤ 1,0 mm² ¦ 11-30 johtoa | Ohjauskaapeli, ≤1,0 mm², 11-30 johtimia, Ankkurikisko | Irrotus | jm
21.360.96 | SÄHKÖ ¦ Kaapeli ¦ Ohjauskaapeli ¦ ≤ 1,0 mm² ¦ 11-30 johtoa | Ohjauskaapeli, ≤1,0 mm², 11-30 johtimia, Ankkurikisko | Takaisinasennus | jm
21.360.97 | SÄHKÖ ¦ Kaapeli ¦ Ohjauskaapeli ¦ ≤ 1,0 mm² ¦ 11-30 johtoa | Ohjauskaapeli, ≤ 1,0 mm², 11-30 johtoa, kannattajapalkki | Purku | jm
21.360.98 | SÄHKÖ ¦ Kaapeli ¦ Ohjauskaapeli ¦ ≤ 1,0 mm² ¦ 11-30 johtoa | Ohjauskaapeli, ≤ 1,0 mm², 11-30 johtoa, kannattajapalkki | Uusiminen | jm
21.360.99 | SÄHKÖ ¦ Kaapeli ¦ Ohjauskaapeli ¦ ≤ 1,0 mm² ¦ 11-30 johtoa | Ohjauskaapeli, ≤ 1,0 mm², 11-30 johtoa, kannattajapalkki | Irrotus | jm
21.361.00 | SÄHKÖ ¦ Kaapeli ¦ Ohjauskaapeli ¦ ≤ 1,0 mm² ¦ 11-30 johtoa | Ohjauskaapeli, ≤ 1,0 mm², 11-30 johtoa, kannattajapalkki | Takaisinasennus | jm
21.361.05 | SÄHKÖ ¦ Kaapeli ¦ Ohjauskaapeli ¦ 1,5 mm² ¦ ≤ 10 johtoa | Ohjauskaapeli, ≤ 1,0 mm², ≤ 10 johtoa, asennusputki / -kanava | Purku | jm
21.361.06 | SÄHKÖ ¦ Kaapeli ¦ Ohjauskaapeli ¦ 1,5 mm² ¦ ≤ 10 johtoa | Ohjauskaapeli, ≤ 1,0 mm², ≤ 10 johtoa, asennusputki / -kanava | Uusiminen | jm
21.361.07 | SÄHKÖ ¦ Kaapeli ¦ Ohjauskaapeli ¦ 1,5 mm² ¦ ≤ 10 johtoa | Ohjauskaapeli, ≤ 1,0 mm², ≤ 10 johtoa, asennusputki / -kanava | Irrotus | jm
21.361.08 | SÄHKÖ ¦ Kaapeli ¦ Ohjauskaapeli ¦ 1,5 mm² ¦ ≤ 10 johtoa | Ohjauskaapeli, ≤ 1,0 mm², ≤ 10 johtoa, asennusputki / -kanava | Takaisinasennus | jm
21.361.09 | SÄHKÖ ¦ Kaapeli ¦ Ohjauskaapeli ¦ 1,5 mm² ¦ ≤ 10 johtoa | Ohjauskaapeli, 1,5 mm², ≤ 10 johtoa, pinta | Purku | jm
21.361.10 | SÄHKÖ ¦ Kaapeli ¦ Ohjauskaapeli ¦ 1,5 mm² ¦ ≤ 10 johtoa | Ohjauskaapeli, 1,5 mm², ≤ 10 johtoa, pinta | Uusiminen puuhun | jm
21.361.11 | SÄHKÖ ¦ Kaapeli ¦ Ohjauskaapeli ¦ 1,5 mm² ¦ ≤ 10 johtoa | Ohjauskaapeli, 1,5 mm², ≤ 10 johtoa, pinta | Irrotus | jm
21.361.12 | SÄHKÖ ¦ Kaapeli ¦ Ohjauskaapeli ¦ 1,5 mm² ¦ ≤ 10 johtoa | Ohjauskaapeli, 1,5 mm², ≤ 10 johtoa, pinta | Takaisinasennus puuhun | jm
21.361.13 | SÄHKÖ ¦ Kaapeli ¦ Ohjauskaapeli ¦ 1,5 mm² ¦ ≤ 10 johtoa | Ohjauskaapeli, 1,5 mm², ≤ 10 johtoa, kaapelitikas / -hylly | Purku | jm
21.361.14 | SÄHKÖ ¦ Kaapeli ¦ Ohjauskaapeli ¦ 1,5 mm² ¦ ≤ 10 johtoa | Ohjauskaapeli, 1,5 mm², ≤ 10 johtoa, kaapelitikas / -hylly | Uusiminen | jm
21.361.15 | SÄHKÖ ¦ Kaapeli ¦ Ohjauskaapeli ¦ 1,5 mm² ¦ ≤ 10 johtoa | Ohjauskaapeli, 1,5 mm², ≤ 10 johtoa, kaapelitikas / -hylly | Irrotus | jm
21.361.16 | SÄHKÖ ¦ Kaapeli ¦ Ohjauskaapeli ¦ 1,5 mm² ¦ ≤ 10 johtoa | Ohjauskaapeli, 1,5 mm², ≤ 10 johtoa, kaapelitikas / -hylly | Takaisinasennus | jm
21.361.17 | SÄHKÖ ¦ Kaapeli ¦ Ohjauskaapeli ¦ 1,5 mm² ¦ ≤ 10 johtoa | Ohjauskaapeli, 1,5 mm², ≤10 johtimia, Ankkurikisko | Purku | jm
21.361.18 | SÄHKÖ ¦ Kaapeli ¦ Ohjauskaapeli ¦ 1,5 mm² ¦ ≤ 10 johtoa | Ohjauskaapeli, 1,5 mm², ≤10 johtimia, Ankkurikisko | Uusiminen | jm
21.361.19 | SÄHKÖ ¦ Kaapeli ¦ Ohjauskaapeli ¦ 1,5 mm² ¦ ≤ 10 johtoa | Ohjauskaapeli, 1,5 mm², ≤10 johtimia, Ankkurikisko | Irrotus | jm
21.361.20 | SÄHKÖ ¦ Kaapeli ¦ Ohjauskaapeli ¦ 1,5 mm² ¦ ≤ 10 johtoa | Ohjauskaapeli, 1,5 mm², ≤10 johtimia, Ankkurikisko | Takaisinasennus | jm
21.361.21 | SÄHKÖ ¦ Kaapeli ¦ Ohjauskaapeli ¦ 1,5 mm² ¦ ≤ 10 johtoa | Ohjauskaapeli, 1,5 mm², ≤ 10 johtoa, kannattajapalkki | Purku | jm
21.361.22 | SÄHKÖ ¦ Kaapeli ¦ Ohjauskaapeli ¦ 1,5 mm² ¦ ≤ 10 johtoa | Ohjauskaapeli, 1,5 mm², ≤ 10 johtoa, kannattajapalkki | Uusiminen | jm
21.361.23 | SÄHKÖ ¦ Kaapeli ¦ Ohjauskaapeli ¦ 1,5 mm² ¦ ≤ 10 johtoa | Ohjauskaapeli, 1,5 mm², ≤ 10 johtoa, kannattajapalkki | Irrotus | jm
21.361.24 | SÄHKÖ ¦ Kaapeli ¦ Ohjauskaapeli ¦ 1,5 mm² ¦ ≤ 10 johtoa | Ohjauskaapeli, 1,5 mm², ≤ 10 johtoa, kannattajapalkki | Takaisinasennus | jm
21.361.29 | SÄHKÖ ¦ Kaapeli ¦ Ohjauskaapeli ¦ 1,5 mm² ¦ 11-20 johtoa | Ohjauskaapeli, 1,5 mm², ≤ 10 johtoa, asennusputki / -kanava | Purku | jm
21.361.30 | SÄHKÖ ¦ Kaapeli ¦ Ohjauskaapeli ¦ 1,5 mm² ¦ 11-20 johtoa | Ohjauskaapeli, 1,5 mm², ≤ 10 johtoa, asennusputki / -kanava | Uusiminen | jm
21.361.31 | SÄHKÖ ¦ Kaapeli ¦ Ohjauskaapeli ¦ 1,5 mm² ¦ 11-20 johtoa | Ohjauskaapeli, 1,5 mm², ≤ 10 johtoa, asennusputki / -kanava | Irrotus | jm
21.361.32 | SÄHKÖ ¦ Kaapeli ¦ Ohjauskaapeli ¦ 1,5 mm² ¦ 11-20 johtoa | Ohjauskaapeli, 1,5 mm², ≤ 10 johtoa, asennusputki / -kanava | Takaisinasennus | jm
21.361.33 | SÄHKÖ ¦ Kaapeli ¦ Ohjauskaapeli ¦ 1,5 mm² ¦ 11-20 johtoa | Ohjauskaapeli, 1,5 mm², 11-30 johtoa, pinta | Purku | jm
21.361.34 | SÄHKÖ ¦ Kaapeli ¦ Ohjauskaapeli ¦ 1,5 mm² ¦ 11-20 johtoa | Ohjauskaapeli, 1,5 mm², 11-30 johtoa, pinta | Uusiminen puuhun | jm
21.361.35 | SÄHKÖ ¦ Kaapeli ¦ Ohjauskaapeli ¦ 1,5 mm² ¦ 11-20 johtoa | Ohjauskaapeli, 1,5 mm², 11-30 johtoa, pinta | Irrotus | jm
21.361.36 | SÄHKÖ ¦ Kaapeli ¦ Ohjauskaapeli ¦ 1,5 mm² ¦ 11-20 johtoa | Ohjauskaapeli, 1,5 mm², 11-30 johtoa, pinta | Takaisinasennus puuhun | jm
21.361.37 | SÄHKÖ ¦ Kaapeli ¦ Ohjauskaapeli ¦ 1,5 mm² ¦ 11-20 johtoa | Ohjauskaapeli, 1,5 mm², 11-30 johtoa, kaapelitikas / -hylly | Purku | jm
21.361.38 | SÄHKÖ ¦ Kaapeli ¦ Ohjauskaapeli ¦ 1,5 mm² ¦ 11-20 johtoa | Ohjauskaapeli, 1,5 mm², 11-30 johtoa, kaapelitikas / -hylly | Uusiminen | jm
21.361.39 | SÄHKÖ ¦ Kaapeli ¦ Ohjauskaapeli ¦ 1,5 mm² ¦ 11-20 johtoa | Ohjauskaapeli, 1,5 mm², 11-30 johtoa, kaapelitikas / -hylly | Irrotus | jm
21.361.40 | SÄHKÖ ¦ Kaapeli ¦ Ohjauskaapeli ¦ 1,5 mm² ¦ 11-20 johtoa | Ohjauskaapeli, 1,5 mm², 11-30 johtoa, kaapelitikas / -hylly | Takaisinasennus | jm
21.361.41 | SÄHKÖ ¦ Kaapeli ¦ Ohjauskaapeli ¦ 1,5 mm² ¦ 11-20 johtoa | Ohjauskaapeli, 1,5 mm², 11-30 johtimia, Ankkurikisko | Purku | jm
21.361.42 | SÄHKÖ ¦ Kaapeli ¦ Ohjauskaapeli ¦ 1,5 mm² ¦ 11-20 johtoa | Ohjauskaapeli, 1,5 mm², 11-30 johtimia, Ankkurikisko | Uusiminen | jm
21.361.43 | SÄHKÖ ¦ Kaapeli ¦ Ohjauskaapeli ¦ 1,5 mm² ¦ 11-20 johtoa | Ohjauskaapeli, 1,5 mm², 11-30 johtimia, Ankkurikisko | Irrotus | jm
21.361.44 | SÄHKÖ ¦ Kaapeli ¦ Ohjauskaapeli ¦ 1,5 mm² ¦ 11-20 johtoa | Ohjauskaapeli, 1,5 mm², 11-30 johtimia, Ankkurikisko | Takaisinasennus | jm
21.361.45 | SÄHKÖ ¦ Kaapeli ¦ Ohjauskaapeli ¦ 1,5 mm² ¦ 11-20 johtoa | Ohjauskaapeli, 1,5 mm², 11-30 johtoa, kannattajapalkki | Purku | jm
21.361.46 | SÄHKÖ ¦ Kaapeli ¦ Ohjauskaapeli ¦ 1,5 mm² ¦ 11-20 johtoa | Ohjauskaapeli, 1,5 mm², 11-30 johtoa, kannattajapalkki | Uusiminen | jm
21.361.47 | SÄHKÖ ¦ Kaapeli ¦ Ohjauskaapeli ¦ 1,5 mm² ¦ 11-20 johtoa | Ohjauskaapeli, 1,5 mm², 11-30 johtoa, kannattajapalkki | Irrotus | jm
21.361.48 | SÄHKÖ ¦ Kaapeli ¦ Ohjauskaapeli ¦ 1,5 mm² ¦ 11-20 johtoa | Ohjauskaapeli, 1,5 mm², 11-30 johtoa, kannattajapalkki | Takaisinasennus | jm
21.361.53 | SÄHKÖ ¦ Kaapeli ¦ Kykentäkaapeli ¦ ≤ 2,5 mm² | Kytkentäkaapeli, ≤ 2,5 mm², asennusputki / -kanava | Purku | jm
21.361.54 | SÄHKÖ ¦ Kaapeli ¦ Kykentäkaapeli ¦ ≤ 2,5 mm² | Kytkentäkaapeli, ≤ 2,5 mm², asennusputki / -kanava | Uusiminen | jm
21.361.55 | SÄHKÖ ¦ Kaapeli ¦ Kykentäkaapeli ¦ ≤ 2,5 mm² | Kytkentäkaapeli, ≤ 2,5 mm², asennusputki / -kanava | Irrotus | jm
21.361.56 | SÄHKÖ ¦ Kaapeli ¦ Kykentäkaapeli ¦ ≤ 2,5 mm² | Kytkentäkaapeli, ≤ 2,5 mm², asennusputki / -kanava | Takaisinasennus | jm
21.361.57 | SÄHKÖ ¦ Kaapeli ¦ Kykentäkaapeli ¦ 4-6 mm² | Kytkentäkaapeli, 4-6 mm², asennusputki / -kanava | Purku | jm
21.361.58 | SÄHKÖ ¦ Kaapeli ¦ Kykentäkaapeli ¦ 4-6 mm² | Kytkentäkaapeli, 4-6 mm², asennusputki / -kanava | Uusiminen | jm
21.361.59 | SÄHKÖ ¦ Kaapeli ¦ Kykentäkaapeli ¦ 4-6 mm² | Kytkentäkaapeli, 4-6 mm², asennusputki / -kanava | Irrotus | jm
21.361.60 | SÄHKÖ ¦ Kaapeli ¦ Kykentäkaapeli ¦ 4-6 mm² | Kytkentäkaapeli, 4-6 mm², asennusputki / -kanava | Takaisinasennus | jm
21.361.61 | SÄHKÖ ¦ Kaapeli ¦ Kykentäkaapeli ¦ 10-16 mm² | Kytkentäkaapeli, 10-16 mm², asennusputki / -kanava | Purku | jm
21.361.62 | SÄHKÖ ¦ Kaapeli ¦ Kykentäkaapeli ¦ 10-16 mm² | Kytkentäkaapeli, 10-16 mm², asennusputki / -kanava | Uusiminen | jm
21.361.63 | SÄHKÖ ¦ Kaapeli ¦ Kykentäkaapeli ¦ 10-16 mm² | Kytkentäkaapeli, 10-16 mm², asennusputki / -kanava | Irrotus | jm
21.361.64 | SÄHKÖ ¦ Kaapeli ¦ Kykentäkaapeli ¦ 10-16 mm² | Kytkentäkaapeli, 10-16 mm², asennusputki / -kanava | Takaisinasennus | jm
21.361.65 | SÄHKÖ ¦ Kaapeli ¦ Asennuskaapeli ¦ ≤ 2,5 mm² | Asennuskaapeli, ≤ 2,5 mm², asennusputki / -kanava | Purku | jm
21.361.66 | SÄHKÖ ¦ Kaapeli ¦ Asennuskaapeli ¦ ≤ 2,5 mm² | Asennuskaapeli, ≤ 2,5 mm², asennusputki / -kanava | Uusiminen | jm
21.361.67 | SÄHKÖ ¦ Kaapeli ¦ Asennuskaapeli ¦ ≤ 2,5 mm² | Asennuskaapeli, ≤ 2,5 mm², asennusputki / -kanava | Irrotus | jm
21.361.68 | SÄHKÖ ¦ Kaapeli ¦ Asennuskaapeli ¦ ≤ 2,5 mm² | Asennuskaapeli, ≤ 2,5 mm², asennusputki / -kanava | Takaisinasennus | jm
21.361.69 | SÄHKÖ ¦ Kaapeli ¦ Voimakaapeli ¦ ≤ 2,5 mm² | Voimakaapeli, ≤ 2,5 mm², pinta | Uusiminen betonin, tiilen tai teräksen päällä | jm
21.361.70 | SÄHKÖ ¦ Kaapeli ¦ Voimakaapeli ¦ ≤ 2,5 mm² | Voimakaapeli, ≤ 2,5 mm², pinta | Takaisinasennus betonin, tiilen tai teräksen päällä | jm
21.361.71 | SÄHKÖ ¦ Kaapeli ¦ Voimakaapeli ¦ 4-6 mm² | Voimakaapeli, 4-6 mm², pinta | Uusiminen betonin, tiilen tai teräksen päällä | jm
21.361.72 | SÄHKÖ ¦ Kaapeli ¦ Voimakaapeli ¦ 4-6 mm² | Voimakaapeli, 4-6 mm², pinta | Takaisinasennus betonin, tiilen tai teräksen päällä | jm
21.361.73 | SÄHKÖ ¦ Kaapeli ¦ Voimakaapeli ¦ 10-16 mm² | Voimakaapeli, 10-16 mm², pinta | Uusiminen betonin, tiilen tai teräksen päällä | jm
21.361.74 | SÄHKÖ ¦ Kaapeli ¦ Voimakaapeli ¦ 10-16 mm² | Voimakaapeli, 10-16 mm², pinta | Takaisinasennus betonin, tiilen tai teräksen päällä | jm
21.361.75 | SÄHKÖ ¦ Kaapeli ¦ Ohjauskaapeli ¦ ≤ 1,0 mm² ¦ ≤ 10 johtoa | Ohjauskaapeli, ≤ 1,0 mm², ≤ 10 johtoa, pinta | Uusiminen betonin, tiilen tai teräksen päällä | jm
21.361.76 | SÄHKÖ ¦ Kaapeli ¦ Ohjauskaapeli ¦ ≤ 1,0 mm² ¦ ≤ 10 johtoa | Ohjauskaapeli, ≤ 1,0 mm², ≤ 10 johtoa, pinta | Takaisinasennus betonin, tiilen tai teräksen päällä | jm
21.361.77 | SÄHKÖ ¦ Kaapeli ¦ Ohjauskaapeli ¦ ≤ 1,0 mm² ¦ 11-30 johtoa | Ohjauskaapeli, ≤ 1,0 mm², 11-30 johtoa, pinta | Uusiminen betonin, tiilen tai teräksen päällä | jm
21.361.78 | SÄHKÖ ¦ Kaapeli ¦ Ohjauskaapeli ¦ ≤ 1,0 mm² ¦ 11-30 johtoa | Ohjauskaapeli, ≤ 1,0 mm², 11-30 johtoa, pinta | Takaisinasennus betonin, tiilen tai teräksen päällä | jm
21.361.79 | SÄHKÖ ¦ Kaapeli ¦ Ohjauskaapeli ¦ 1,5 mm² ¦ ≤ 10 johtoa | Ohjauskaapeli, 1,5 mm², ≤ 10 johtoa, pinta | Uusiminen betonin, tiilen tai teräksen päällä | jm
21.361.80 | SÄHKÖ ¦ Kaapeli ¦ Ohjauskaapeli ¦ 1,5 mm² ¦ ≤ 10 johtoa | Ohjauskaapeli, 1,5 mm², ≤ 10 johtoa, pinta | Takaisinasennus betonin, tiilen tai teräksen päällä | jm
21.361.81 | SÄHKÖ ¦ Kaapeli ¦ Ohjauskaapeli ¦ 1,5 mm² ¦ 11-20 johtoa | Ohjauskaapeli, 1,5 mm², 11-30 johtoa, pinta | Uusiminen betonin, tiilen tai teräksen päällä | jm
21.361.82 | SÄHKÖ ¦ Kaapeli ¦ Ohjauskaapeli ¦ 1,5 mm² ¦ 11-20 johtoa | Ohjauskaapeli, 1,5 mm², 11-30 johtoa, pinta | Takaisinasennus betonin, tiilen tai teräksen päällä | jm
21.361.83 | SÄHKÖ ¦ Kaapeli ¦ Asennuskaapeli ¦ ≤ 2,5 mm² | Asennuskaapeli, ≤ 2,5 mm², kaapelitikas / -hylly | Purku | jm
21.361.84 | SÄHKÖ ¦ Kaapeli ¦ Asennuskaapeli ¦ ≤ 2,5 mm² | Asennuskaapeli, ≤ 2,5 mm², kaapelitikas / -hylly | Uusiminen | jm
21.361.85 | SÄHKÖ ¦ Kaapeli ¦ Asennuskaapeli ¦ ≤ 2,5 mm² | Asennuskaapeli, ≤ 2,5 mm², kaapelitikas / -hylly | Irrotus | jm
21.361.86 | SÄHKÖ ¦ Kaapeli ¦ Asennuskaapeli ¦ ≤ 2,5 mm² | Asennuskaapeli, ≤ 2,5 mm², kaapelitikas / -hylly | Takaisinasennus | jm
21.361.87 | SÄHKÖ ¦ Kaapeli ¦ Asennuskaapeli ¦ ≤ 2,5 mm² | Asennuskaapeli, ≤2,5 mm², Ankkurikisko | Purku | jm
21.361.88 | SÄHKÖ ¦ Kaapeli ¦ Asennuskaapeli ¦ ≤ 2,5 mm² | Asennuskaapeli, ≤2,5 mm², Ankkurikisko | Uusiminen | jm
21.361.89 | SÄHKÖ ¦ Kaapeli ¦ Asennuskaapeli ¦ ≤ 2,5 mm² | Asennuskaapeli, ≤2,5 mm², Ankkurikisko | Irrotus | jm
21.361.90 | SÄHKÖ ¦ Kaapeli ¦ Asennuskaapeli ¦ ≤ 2,5 mm² | Asennuskaapeli, ≤2,5 mm², Ankkurikisko | Takaisinasennus | jm
21.361.91 | SÄHKÖ ¦ Kaapeli ¦ Asennuskaapeli ¦ ≤ 2,5 mm² | Asennuskaapeli, ≤ 2,5 mm², kannattajapalkki | Purku | jm
21.361.92 | SÄHKÖ ¦ Kaapeli ¦ Asennuskaapeli ¦ ≤ 2,5 mm² | Asennuskaapeli, ≤ 2,5 mm², kannattajapalkki | Uusiminen | jm
21.361.93 | SÄHKÖ ¦ Kaapeli ¦ Asennuskaapeli ¦ ≤ 2,5 mm² | Asennuskaapeli, ≤ 2,5 mm², kannattajapalkki | Irrotus | jm
21.361.94 | SÄHKÖ ¦ Kaapeli ¦ Asennuskaapeli ¦ ≤ 2,5 mm² | Asennuskaapeli, ≤ 2,5 mm², kannattajapalkki | Takaisinasennus | jm
21.361.95 | SÄHKÖ ¦ Kaapeli ¦ Asennuskaapeli ¦ 4-6 mm² | Asennuskaapeli, 4-6 mm², asennusputki / -kanava | Purku | jm
21.361.96 | SÄHKÖ ¦ Kaapeli ¦ Asennuskaapeli ¦ 4-6 mm² | Asennuskaapeli, 4-6 mm², asennusputki / -kanava | Uusiminen | jm
21.361.97 | SÄHKÖ ¦ Kaapeli ¦ Asennuskaapeli ¦ 4-6 mm² | Asennuskaapeli, 4-6 mm², asennusputki / -kanava | Irrotus | jm
21.361.98 | SÄHKÖ ¦ Kaapeli ¦ Asennuskaapeli ¦ 4-6 mm² | Asennuskaapeli, 4-6 mm², asennusputki / -kanava | Takaisinasennus | jm
21.361.99 | SÄHKÖ ¦ Kaapeli ¦ Asennuskaapeli ¦ 4-6 mm² | Asennuskaapeli, 4-6 mm², pinta | Purku | jm
21.362.00 | SÄHKÖ ¦ Kaapeli ¦ Asennuskaapeli ¦ 4-6 mm² | Asennuskaapeli, 4-6 mm², pinta | Uusiminen puuhun | jm
21.362.01 | SÄHKÖ ¦ Kaapeli ¦ Asennuskaapeli ¦ 4-6 mm² | Asennuskaapeli, 4-6 mm², pinta | Uusiminen betonin, tiilen tai teräksen päällä | jm
21.362.02 | SÄHKÖ ¦ Kaapeli ¦ Asennuskaapeli ¦ 4-6 mm² | Asennuskaapeli, 4-6 mm², pinta | Irrotus | jm
21.362.03 | SÄHKÖ ¦ Kaapeli ¦ Asennuskaapeli ¦ 4-6 mm² | Asennuskaapeli, 4-6 mm², pinta | Takaisinasennus puuhun | jm
21.362.04 | SÄHKÖ ¦ Kaapeli ¦ Asennuskaapeli ¦ 4-6 mm² | Asennuskaapeli, 4-6 mm², pinta | Takaisinasennus betonin, tiilen tai teräksen päällä | jm
21.362.05 | SÄHKÖ ¦ Kaapeli ¦ Asennuskaapeli ¦ 4-6 mm² | Asennuskaapeli, 4-6 mm², kaapelitikas / -hylly | Purku | jm
21.362.06 | SÄHKÖ ¦ Kaapeli ¦ Asennuskaapeli ¦ 4-6 mm² | Asennuskaapeli, 4-6 mm², kaapelitikas / -hylly | Uusiminen | jm
21.362.07 | SÄHKÖ ¦ Kaapeli ¦ Asennuskaapeli ¦ 4-6 mm² | Asennuskaapeli, 4-6 mm², kaapelitikas / -hylly | Irrotus | jm
21.362.08 | SÄHKÖ ¦ Kaapeli ¦ Asennuskaapeli ¦ 4-6 mm² | Asennuskaapeli, 4-6 mm², kaapelitikas / -hylly | Takaisinasennus | jm
21.362.09 | SÄHKÖ ¦ Kaapeli ¦ Asennuskaapeli ¦ 4-6 mm² | Asennuskaapeli, 4-6 mm², Ankkurikisko | Purku | jm
21.362.10 | SÄHKÖ ¦ Kaapeli ¦ Asennuskaapeli ¦ 4-6 mm² | Asennuskaapeli, 4-6 mm², Ankkurikisko | Uusiminen | jm
21.362.11 | SÄHKÖ ¦ Kaapeli ¦ Asennuskaapeli ¦ 4-6 mm² | Asennuskaapeli, 4-6 mm², Ankkurikisko | Irrotus | jm
21.362.12 | SÄHKÖ ¦ Kaapeli ¦ Asennuskaapeli ¦ 4-6 mm² | Asennuskaapeli, 4-6 mm², Ankkurikisko | Takaisinasennus | jm
21.362.13 | SÄHKÖ ¦ Kaapeli ¦ Asennuskaapeli ¦ 4-6 mm² | Asennuskaapeli, 4-6 mm², kannattajapalkki | Purku | jm
21.362.14 | SÄHKÖ ¦ Kaapeli ¦ Asennuskaapeli ¦ 4-6 mm² | Asennuskaapeli, 4-6 mm², kannattajapalkki | Uusiminen | jm
21.362.15 | SÄHKÖ ¦ Kaapeli ¦ Asennuskaapeli ¦ 4-6 mm² | Asennuskaapeli, 4-6 mm², kannattajapalkki | Irrotus | jm
21.362.16 | SÄHKÖ ¦ Kaapeli ¦ Asennuskaapeli ¦ 4-6 mm² | Asennuskaapeli, 4-6 mm², kannattajapalkki | Takaisinasennus | jm
21.362.17 | SÄHKÖ ¦ Kaapeli ¦ Asennuskaapeli ¦ 10-16 mm² | Asennuskaapeli, 10-16 mm², asennusputki / -kanava | Purku | jm
21.362.18 | SÄHKÖ ¦ Kaapeli ¦ Asennuskaapeli ¦ 10-16 mm² | Asennuskaapeli, 10-16 mm², asennusputki / -kanava | Uusiminen | jm
21.362.19 | SÄHKÖ ¦ Kaapeli ¦ Asennuskaapeli ¦ 10-16 mm² | Asennuskaapeli, 10-16 mm², asennusputki / -kanava | Irrotus | jm
21.362.20 | SÄHKÖ ¦ Kaapeli ¦ Asennuskaapeli ¦ 10-16 mm² | Asennuskaapeli, 10-16 mm², asennusputki / -kanava | Takaisinasennus | jm
21.362.21 | SÄHKÖ ¦ Kaapeli ¦ Asennuskaapeli ¦ 10-16 mm² | Asennuskaapeli, 10-16 mm², pinta | Purku | jm
21.362.22 | SÄHKÖ ¦ Kaapeli ¦ Asennuskaapeli ¦ 10-16 mm² | Asennuskaapeli, 10-16 mm², pinta | Uusiminen puuhun | jm
21.362.23 | SÄHKÖ ¦ Kaapeli ¦ Asennuskaapeli ¦ 10-16 mm² | Asennuskaapeli, 10-16 mm², pinta | Uusiminen betonin, tiilen tai teräksen päällä | jm
21.362.24 | SÄHKÖ ¦ Kaapeli ¦ Asennuskaapeli ¦ 10-16 mm² | Asennuskaapeli, 10-16 mm², pinta | Irrotus | jm
21.362.25 | SÄHKÖ ¦ Kaapeli ¦ Asennuskaapeli ¦ 10-16 mm² | Asennuskaapeli, 10-16 mm², pinta | Takaisinasennus puuhun | jm
21.362.26 | SÄHKÖ ¦ Kaapeli ¦ Asennuskaapeli ¦ 10-16 mm² | Asennuskaapeli, 10-16 mm², pinta | Takaisinasennus betonin, tiilen tai teräksen päällä | jm
21.362.27 | SÄHKÖ ¦ Kaapeli ¦ Asennuskaapeli ¦ 10-16 mm² | Asennuskaapeli, 10-16 mm², kaapelitikas / -hylly | Purku | jm
21.362.28 | SÄHKÖ ¦ Kaapeli ¦ Asennuskaapeli ¦ 10-16 mm² | Asennuskaapeli, 10-16 mm², kaapelitikas / -hylly | Uusiminen | jm
21.362.29 | SÄHKÖ ¦ Kaapeli ¦ Asennuskaapeli ¦ 10-16 mm² | Asennuskaapeli, 10-16 mm², kaapelitikas / -hylly | Irrotus | jm
21.362.30 | SÄHKÖ ¦ Kaapeli ¦ Asennuskaapeli ¦ 10-16 mm² | Asennuskaapeli, 10-16 mm², kaapelitikas / -hylly | Takaisinasennus | jm
21.362.31 | SÄHKÖ ¦ Kaapeli ¦ Asennuskaapeli ¦ 10-16 mm² | Asennuskaapeli, 10-16 mm², Ankkurikisko | Purku | jm
21.362.32 | SÄHKÖ ¦ Kaapeli ¦ Asennuskaapeli ¦ 10-16 mm² | Asennuskaapeli, 10-16 mm², Ankkurikisko | Uusiminen | jm
21.362.33 | SÄHKÖ ¦ Kaapeli ¦ Asennuskaapeli ¦ 10-16 mm² | Asennuskaapeli, 10-16 mm², Ankkurikisko | Irrotus | jm
21.362.34 | SÄHKÖ ¦ Kaapeli ¦ Asennuskaapeli ¦ 10-16 mm² | Asennuskaapeli, 10-16 mm², Ankkurikisko | Takaisinasennus | jm
21.362.35 | SÄHKÖ ¦ Kaapeli ¦ Asennuskaapeli ¦ 10-16 mm² | Asennuskaapeli, 10-16 mm², kannattajapalkki | Purku | jm
21.362.36 | SÄHKÖ ¦ Kaapeli ¦ Asennuskaapeli ¦ 10-16 mm² | Asennuskaapeli, 10-16 mm², kannattajapalkki | Uusiminen | jm
21.362.37 | SÄHKÖ ¦ Kaapeli ¦ Asennuskaapeli ¦ 10-16 mm² | Asennuskaapeli, 10-16 mm², kannattajapalkki | Irrotus | jm
21.362.38 | SÄHKÖ ¦ Kaapeli ¦ Asennuskaapeli ¦ 10-16 mm² | Asennuskaapeli, 10-16 mm², kannattajapalkki | Takaisinasennus | jm
21.362.39 | SÄHKÖ ¦ Kaapeli ¦ Liitäntäkaapeli ¦ ≤ 2,5 mm² | Liitäntäkaapeli, ≤ 2,5 mm², asennusputki / -kanava | Purku | jm
21.362.40 | SÄHKÖ ¦ Kaapeli ¦ Liitäntäkaapeli ¦ ≤ 2,5 mm² | Liitäntäkaapeli, ≤ 2,5 mm², asennusputki / -kanava | Uusiminen | jm
21.362.41 | SÄHKÖ ¦ Kaapeli ¦ Liitäntäkaapeli ¦ ≤ 2,5 mm² | Liitäntäkaapeli, ≤ 2,5 mm², asennusputki / -kanava | Irrotus | jm
21.362.42 | SÄHKÖ ¦ Kaapeli ¦ Liitäntäkaapeli ¦ ≤ 2,5 mm² | Liitäntäkaapeli, ≤ 2,5 mm², asennusputki / -kanava | Takaisinasennus | jm
21.362.43 | SÄHKÖ ¦ Kaapeli ¦ Liitäntäkaapeli ¦ ≤ 2,5 mm² | Liitäntäkaapeli, ≤ 2,5 mm², pinta | Purku | jm
21.362.44 | SÄHKÖ ¦ Kaapeli ¦ Liitäntäkaapeli ¦ ≤ 2,5 mm² | Liitäntäkaapeli, ≤ 2,5 mm², pinta | Uusiminen puuhun | jm
21.362.45 | SÄHKÖ ¦ Kaapeli ¦ Liitäntäkaapeli ¦ ≤ 2,5 mm² | Liitäntäkaapeli, ≤ 2,5 mm², pinta | Uusiminen betonin, tiilen tai teräksen päällä | jm
21.362.46 | SÄHKÖ ¦ Kaapeli ¦ Liitäntäkaapeli ¦ ≤ 2,5 mm² | Liitäntäkaapeli, ≤ 2,5 mm², pinta | Irrotus | jm
21.362.47 | SÄHKÖ ¦ Kaapeli ¦ Liitäntäkaapeli ¦ ≤ 2,5 mm² | Liitäntäkaapeli, ≤ 2,5 mm², pinta | Takaisinasennus puuhun | jm
21.362.48 | SÄHKÖ ¦ Kaapeli ¦ Liitäntäkaapeli ¦ ≤ 2,5 mm² | Liitäntäkaapeli, ≤ 2,5 mm², pinta | Takaisinasennus betonin, tiilen tai teräksen päällä | jm
21.362.49 | SÄHKÖ ¦ Kaapeli ¦ Liitäntäkaapeli ¦ ≤ 2,5 mm² | Liitäntäkaapeli, ≤ 2,5 mm², kaapelitikas / -hylly | Purku | jm
21.362.50 | SÄHKÖ ¦ Kaapeli ¦ Liitäntäkaapeli ¦ ≤ 2,5 mm² | Liitäntäkaapeli, ≤ 2,5 mm², kaapelitikas / -hylly | Uusiminen | jm
21.362.51 | SÄHKÖ ¦ Kaapeli ¦ Liitäntäkaapeli ¦ ≤ 2,5 mm² | Liitäntäkaapeli, ≤ 2,5 mm², kaapelitikas / -hylly | Irrotus | jm
21.362.52 | SÄHKÖ ¦ Kaapeli ¦ Liitäntäkaapeli ¦ ≤ 2,5 mm² | Liitäntäkaapeli, ≤ 2,5 mm², kaapelitikas / -hylly | Takaisinasennus | jm
21.362.53 | SÄHKÖ ¦ Kaapeli ¦ Liitäntäkaapeli ¦ ≤ 2,5 mm² | Kytkentäkaapeli, ≤2,5 mm², Ankkurikisko | Purku | jm
21.362.54 | SÄHKÖ ¦ Kaapeli ¦ Liitäntäkaapeli ¦ ≤ 2,5 mm² | Kytkentäkaapeli, ≤2,5 mm², Ankkurikisko | Uusiminen | jm
21.362.55 | SÄHKÖ ¦ Kaapeli ¦ Liitäntäkaapeli ¦ ≤ 2,5 mm² | Kytkentäkaapeli, ≤2,5 mm², Ankkurikisko | Irrotus | jm
21.362.56 | SÄHKÖ ¦ Kaapeli ¦ Liitäntäkaapeli ¦ ≤ 2,5 mm² | Kytkentäkaapeli, ≤2,5 mm², Ankkurikisko | Takaisinasennus | jm
21.362.57 | SÄHKÖ ¦ Kaapeli ¦ Liitäntäkaapeli ¦ ≤ 2,5 mm² | Liitäntäkaapeli, ≤ 2,5 mm², kannattajapalkki | Purku | jm
21.362.58 | SÄHKÖ ¦ Kaapeli ¦ Liitäntäkaapeli ¦ ≤ 2,5 mm² | Liitäntäkaapeli, ≤ 2,5 mm², kannattajapalkki | Uusiminen | jm
21.362.59 | SÄHKÖ ¦ Kaapeli ¦ Liitäntäkaapeli ¦ ≤ 2,5 mm² | Liitäntäkaapeli, ≤ 2,5 mm², kannattajapalkki | Irrotus | jm
21.362.60 | SÄHKÖ ¦ Kaapeli ¦ Liitäntäkaapeli ¦ ≤ 2,5 mm² | Liitäntäkaapeli, ≤ 2,5 mm², kannattajapalkki | Takaisinasennus | jm
21.362.61 | SÄHKÖ ¦ Kaapeli ¦ Liitäntäkaapeli ¦ 4-6 mm² | Liitäntäkaapeli, 4-6 mm², asennusputki / -kanava | Purku | jm
21.362.62 | SÄHKÖ ¦ Kaapeli ¦ Liitäntäkaapeli ¦ 4-6 mm² | Liitäntäkaapeli, 4-6 mm², asennusputki / -kanava | Uusiminen | jm
21.362.63 | SÄHKÖ ¦ Kaapeli ¦ Liitäntäkaapeli ¦ 4-6 mm² | Liitäntäkaapeli, 4-6 mm², asennusputki / -kanava | Irrotus | jm
21.362.64 | SÄHKÖ ¦ Kaapeli ¦ Liitäntäkaapeli ¦ 4-6 mm² | Liitäntäkaapeli, 4-6 mm², asennusputki / -kanava | Takaisinasennus | jm
21.362.65 | SÄHKÖ ¦ Kaapeli ¦ Liitäntäkaapeli ¦ 4-6 mm² | Liitäntäkaapeli, 4-6 mm², pinta | Purku | jm
21.362.66 | SÄHKÖ ¦ Kaapeli ¦ Liitäntäkaapeli ¦ 4-6 mm² | Liitäntäkaapeli, 4-6 mm², pinta | Uusiminen puuhun | jm
21.362.67 | SÄHKÖ ¦ Kaapeli ¦ Liitäntäkaapeli ¦ 4-6 mm² | Liitäntäkaapeli, 4-6 mm², pinta | Uusiminen betonin, tiilen tai teräksen päällä | jm
21.362.68 | SÄHKÖ ¦ Kaapeli ¦ Liitäntäkaapeli ¦ 4-6 mm² | Liitäntäkaapeli, 4-6 mm², pinta | Irrotus | jm
21.362.69 | SÄHKÖ ¦ Kaapeli ¦ Liitäntäkaapeli ¦ 4-6 mm² | Liitäntäkaapeli, 4-6 mm², pinta | Takaisinasennus puuhun | jm
21.362.70 | SÄHKÖ ¦ Kaapeli ¦ Liitäntäkaapeli ¦ 4-6 mm² | Liitäntäkaapeli, 4-6 mm², pinta | Takaisinasennus betonin, tiilen tai teräksen päällä | jm
21.362.71 | SÄHKÖ ¦ Kaapeli ¦ Liitäntäkaapeli ¦ 4-6 mm² | Liitäntäkaapeli, 4-6 mm², kaapelitikas / -hylly | Purku | jm
21.362.72 | SÄHKÖ ¦ Kaapeli ¦ Liitäntäkaapeli ¦ 4-6 mm² | Liitäntäkaapeli, 4-6 mm², kaapelitikas / -hylly | Uusiminen | jm
21.362.73 | SÄHKÖ ¦ Kaapeli ¦ Liitäntäkaapeli ¦ 4-6 mm² | Liitäntäkaapeli, 4-6 mm², kaapelitikas / -hylly | Irrotus | jm
21.362.74 | SÄHKÖ ¦ Kaapeli ¦ Liitäntäkaapeli ¦ 4-6 mm² | Liitäntäkaapeli, 4-6 mm², kaapelitikas / -hylly | Takaisinasennus | jm
21.362.75 | SÄHKÖ ¦ Kaapeli ¦ Liitäntäkaapeli ¦ 4-6 mm² | Kytkentäkaapeli, 4-6 mm², Ankkurikisko | Purku | jm
21.362.76 | SÄHKÖ ¦ Kaapeli ¦ Liitäntäkaapeli ¦ 4-6 mm² | Kytkentäkaapeli, 4-6 mm², Ankkurikisko | Uusiminen | jm
21.362.77 | SÄHKÖ ¦ Kaapeli ¦ Liitäntäkaapeli ¦ 4-6 mm² | Kytkentäkaapeli, 4-6 mm², Ankkurikisko | Irrotus | jm
21.362.78 | SÄHKÖ ¦ Kaapeli ¦ Liitäntäkaapeli ¦ 4-6 mm² | Kytkentäkaapeli, 4-6 mm², Ankkurikisko | Takaisinasennus | jm
21.362.79 | SÄHKÖ ¦ Kaapeli ¦ Liitäntäkaapeli ¦ 4-6 mm² | Liitäntäkaapeli, 4-6 mm², kannattajapalkki | Purku | jm
21.362.80 | SÄHKÖ ¦ Kaapeli ¦ Liitäntäkaapeli ¦ 4-6 mm² | Liitäntäkaapeli, 4-6 mm², kannattajapalkki | Uusiminen | jm
21.362.81 | SÄHKÖ ¦ Kaapeli ¦ Liitäntäkaapeli ¦ 4-6 mm² | Liitäntäkaapeli, 4-6 mm², kannattajapalkki | Irrotus | jm
21.362.82 | SÄHKÖ ¦ Kaapeli ¦ Liitäntäkaapeli ¦ 4-6 mm² | Liitäntäkaapeli, 4-6 mm², kannattajapalkki | Takaisinasennus | jm
21.362.85 | SÄHKÖ ¦ Kaapeli ¦ Liitäntäkaapeli ¦ 10-16 mm² | Liitäntäkaapeli, 10-16 mm², asennusputki / -kanava | Purku | jm
21.362.86 | SÄHKÖ ¦ Kaapeli ¦ Liitäntäkaapeli ¦ 10-16 mm² | Liitäntäkaapeli, 10-16 mm², asennusputki / -kanava | Uusiminen | jm
21.362.87 | SÄHKÖ ¦ Kaapeli ¦ Liitäntäkaapeli ¦ 10-16 mm² | Liitäntäkaapeli, 10-16 mm², asennusputki / -kanava | Irrotus | jm
21.362.88 | SÄHKÖ ¦ Kaapeli ¦ Liitäntäkaapeli ¦ 10-16 mm² | Liitäntäkaapeli, 10-16 mm², asennusputki / -kanava | Takaisinasennus | jm
21.362.89 | SÄHKÖ ¦ Kaapeli ¦ Liitäntäkaapeli ¦ 10-16 mm² | Liitäntäkaapeli, 10-16 mm², pinta | Purku | jm
21.362.90 | SÄHKÖ ¦ Kaapeli ¦ Liitäntäkaapeli ¦ 10-16 mm² | Liitäntäkaapeli, 10-16 mm², pinta | Uusiminen puuhun | jm
21.362.91 | SÄHKÖ ¦ Kaapeli ¦ Liitäntäkaapeli ¦ 10-16 mm² | Liitäntäkaapeli, 10-16 mm², pinta | Uusiminen betonin, tiilen tai teräksen päällä | jm
21.362.92 | SÄHKÖ ¦ Kaapeli ¦ Liitäntäkaapeli ¦ 10-16 mm² | Liitäntäkaapeli, 10-16 mm², pinta | Irrotus | jm
21.362.93 | SÄHKÖ ¦ Kaapeli ¦ Liitäntäkaapeli ¦ 10-16 mm² | Liitäntäkaapeli, 10-16 mm², pinta | Takaisinasennus puuhun | jm
21.362.94 | SÄHKÖ ¦ Kaapeli ¦ Liitäntäkaapeli ¦ 10-16 mm² | Liitäntäkaapeli, 10-16 mm², pinta | Takaisinasennus betonin, tiilen tai teräksen päällä | jm
21.362.95 | SÄHKÖ ¦ Kaapeli ¦ Liitäntäkaapeli ¦ 10-16 mm² | Liitäntäkaapeli, 10-16 mm², kaapelitikas / -hylly | Purku | jm
21.362.96 | SÄHKÖ ¦ Kaapeli ¦ Liitäntäkaapeli ¦ 10-16 mm² | Liitäntäkaapeli, 10-16 mm², kaapelitikas / -hylly | Uusiminen | jm
21.362.97 | SÄHKÖ ¦ Kaapeli ¦ Liitäntäkaapeli ¦ 10-16 mm² | Liitäntäkaapeli, 10-16 mm², kaapelitikas / -hylly | Irrotus | jm
21.362.98 | SÄHKÖ ¦ Kaapeli ¦ Liitäntäkaapeli ¦ 10-16 mm² | Liitäntäkaapeli, 10-16 mm², kaapelitikas / -hylly | Takaisinasennus | jm
21.362.99 | SÄHKÖ ¦ Kaapeli ¦ Liitäntäkaapeli ¦ 10-16 mm² | Kytkentäkaapeli, 10-16 mm², Ankkurikisko | Purku | jm
21.363.00 | SÄHKÖ ¦ Kaapeli ¦ Liitäntäkaapeli ¦ 10-16 mm² | Kytkentäkaapeli, 10-16 mm², Ankkurikisko | Uusiminen | jm
21.363.01 | SÄHKÖ ¦ Kaapeli ¦ Liitäntäkaapeli ¦ 10-16 mm² | Kytkentäkaapeli, 10-16 mm², Ankkurikisko | Irrotus | jm
21.363.02 | SÄHKÖ ¦ Kaapeli ¦ Liitäntäkaapeli ¦ 10-16 mm² | Kytkentäkaapeli, 10-16 mm², Ankkurikisko | Takaisinasennus | jm
21.363.03 | SÄHKÖ ¦ Kaapeli ¦ Liitäntäkaapeli ¦ 10-16 mm² | Liitäntäkaapeli, 10-16 mm², kannattajapalkki | Purku | jm
21.363.04 | SÄHKÖ ¦ Kaapeli ¦ Liitäntäkaapeli ¦ 10-16 mm² | Liitäntäkaapeli, 10-16 mm², kannattajapalkki | Uusiminen | jm
21.363.05 | SÄHKÖ ¦ Kaapeli ¦ Liitäntäkaapeli ¦ 10-16 mm² | Liitäntäkaapeli, 10-16 mm², kannattajapalkki | Irrotus | jm
21.363.06 | SÄHKÖ ¦ Kaapeli ¦ Liitäntäkaapeli ¦ 10-16 mm² | Liitäntäkaapeli, 10-16 mm², kannattajapalkki | Takaisinasennus | jm
21.363.07 | SÄHKÖ ¦ Kaapeli ¦ Telekaapeli ¦ ≤ 7 mm | Puhelinkaapeli, ≤ 7 mm, asennusputki / -kanava | Purku | jm
21.363.08 | SÄHKÖ ¦ Kaapeli ¦ Telekaapeli ¦ ≤ 7 mm | Puhelinkaapeli, ≤ 7 mm, asennusputki / -kanava | Uusiminen | jm
21.363.09 | SÄHKÖ ¦ Kaapeli ¦ Telekaapeli ¦ ≤ 7 mm | Puhelinkaapeli, ≤ 7 mm, asennusputki / -kanava | Irrotus | jm
21.363.10 | SÄHKÖ ¦ Kaapeli ¦ Telekaapeli ¦ ≤ 7 mm | Puhelinkaapeli, ≤ 7 mm, asennusputki / -kanava | Takaisinasennus | jm
21.363.11 | SÄHKÖ ¦ Kaapeli ¦ Telekaapeli ¦ ≤ 7 mm | Puhelinkaapeli, ≤ 7 mm, kaapelitikas / -hylly | Purku | jm
21.363.12 | SÄHKÖ ¦ Kaapeli ¦ Telekaapeli ¦ ≤ 7 mm | Puhelinkaapeli, ≤ 7 mm, kaapelitikas / -hylly | Uusiminen | jm
21.363.13 | SÄHKÖ ¦ Kaapeli ¦ Telekaapeli ¦ ≤ 7 mm | Puhelinkaapeli, ≤ 7 mm, kaapelitikas / -hylly | Irrotus | jm
21.363.14 | SÄHKÖ ¦ Kaapeli ¦ Telekaapeli ¦ ≤ 7 mm | Puhelinkaapeli, ≤ 7 mm, kaapelitikas / -hylly | Takaisinasennus | jm
21.363.15 | SÄHKÖ ¦ Kaapeli ¦ Telekaapeli ¦ 8-10 mm | Puhelinkaapeli, 8-10 mm, asennusputki / -kanava | Purku | jm
21.363.16 | SÄHKÖ ¦ Kaapeli ¦ Telekaapeli ¦ 8-10 mm | Puhelinkaapeli, 8-10 mm, asennusputki / -kanava | Uusiminen | jm
21.363.17 | SÄHKÖ ¦ Kaapeli ¦ Telekaapeli ¦ 8-10 mm | Puhelinkaapeli, 8-10 mm, asennusputki / -kanava | Irrotus | jm
21.363.18 | SÄHKÖ ¦ Kaapeli ¦ Telekaapeli ¦ 8-10 mm | Puhelinkaapeli, 8-10 mm, asennusputki / -kanava | Takaisinasennus | jm
21.363.19 | SÄHKÖ ¦ Kaapeli ¦ Telekaapeli ¦ 8-10 mm | Puhelinkaapeli, 8-10 mm, pinta | Purku | jm
21.363.20 | SÄHKÖ ¦ Kaapeli ¦ Telekaapeli ¦ 8-10 mm | Puhelinkaapeli, 8-10 mm, pinta | Uusiminen | jm
21.363.21 | SÄHKÖ ¦ Kaapeli ¦ Telekaapeli ¦ 8-10 mm | Puhelinkaapeli, 8-10 mm, pinta | Irrotus | jm
21.363.22 | SÄHKÖ ¦ Kaapeli ¦ Telekaapeli ¦ 8-10 mm | Puhelinkaapeli, 8-10 mm, pinta | Takaisinasennus | jm
21.363.23 | SÄHKÖ ¦ Kaapeli ¦ Telekaapeli ¦ 8-10 mm | Puhelinkaapeli, 8-10 mm, kaapelitikas / -hylly | Purku | jm
21.363.24 | SÄHKÖ ¦ Kaapeli ¦ Telekaapeli ¦ 8-10 mm | Puhelinkaapeli, 8-10 mm, kaapelitikas / -hylly | Uusiminen | jm
21.363.25 | SÄHKÖ ¦ Kaapeli ¦ Telekaapeli ¦ 8-10 mm | Puhelinkaapeli, 8-10 mm, kaapelitikas / -hylly | Irrotus | jm
21.363.26 | SÄHKÖ ¦ Kaapeli ¦ Telekaapeli ¦ 8-10 mm | Puhelinkaapeli, 8-10 mm, kaapelitikas / -hylly | Takaisinasennus | jm
21.363.27 | SÄHKÖ ¦ Kaapeli ¦ Telekaapeli ¦ 11-13 mm | Puhelinkaapeli, 11-13 mm, asennusputki / -kanava | Purku | jm
21.363.28 | SÄHKÖ ¦ Kaapeli ¦ Telekaapeli ¦ 11-13 mm | Puhelinkaapeli, 11-13 mm, asennusputki / -kanava | Uusiminen | jm
21.363.29 | SÄHKÖ ¦ Kaapeli ¦ Telekaapeli ¦ 11-13 mm | Puhelinkaapeli, 11-13 mm, asennusputki / -kanava | Irrotus | jm
21.363.30 | SÄHKÖ ¦ Kaapeli ¦ Telekaapeli ¦ 11-13 mm | Puhelinkaapeli, 11-13 mm, asennusputki / -kanava | Takaisinasennus | jm
21.363.31 | SÄHKÖ ¦ Kaapeli ¦ Telekaapeli ¦ 11-13 mm | Puhelinkaapeli, 11-13 mm, pinta | Purku | jm
21.363.32 | SÄHKÖ ¦ Kaapeli ¦ Telekaapeli ¦ 11-13 mm | Puhelinkaapeli, 11-13 mm, pinta | Uusiminen | jm
21.363.33 | SÄHKÖ ¦ Kaapeli ¦ Telekaapeli ¦ 11-13 mm | Puhelinkaapeli, 11-13 mm, pinta | Irrotus | jm
21.363.34 | SÄHKÖ ¦ Kaapeli ¦ Telekaapeli ¦ 11-13 mm | Puhelinkaapeli, 11-13 mm, pinta | Takaisinasennus | jm
21.363.35 | SÄHKÖ ¦ Kaapeli ¦ Telekaapeli ¦ 11-13 mm | Puhelinkaapeli, 11-13 mm, kaapelitikas / -hylly | Purku | jm
21.363.36 | SÄHKÖ ¦ Kaapeli ¦ Telekaapeli ¦ 11-13 mm | Puhelinkaapeli, 11-13 mm, kaapelitikas / -hylly | Uusiminen | jm
21.363.37 | SÄHKÖ ¦ Kaapeli ¦ Telekaapeli ¦ 11-13 mm | Puhelinkaapeli, 11-13 mm, kaapelitikas / -hylly | Irrotus | jm
21.363.38 | SÄHKÖ ¦ Kaapeli ¦ Telekaapeli ¦ 11-13 mm | Puhelinkaapeli, 11-13 mm, kaapelitikas / -hylly | Takaisinasennus | jm
21.363.39 | SÄHKÖ ¦ Kaapeli ¦ Telekaapeli ¦ 14-16 mm | Puhelinkaapeli, 14-16 mm, asennusputki / -kanava | Purku | jm
21.363.40 | SÄHKÖ ¦ Kaapeli ¦ Telekaapeli ¦ 14-16 mm | Puhelinkaapeli, 14-16 mm, asennusputki / -kanava | Uusiminen | jm
21.363.41 | SÄHKÖ ¦ Kaapeli ¦ Telekaapeli ¦ 14-16 mm | Puhelinkaapeli, 14-16 mm, asennusputki / -kanava | Irrotus | jm
21.363.42 | SÄHKÖ ¦ Kaapeli ¦ Telekaapeli ¦ 14-16 mm | Puhelinkaapeli, 14-16 mm, asennusputki / -kanava | Takaisinasennus | jm
21.363.43 | SÄHKÖ ¦ Kaapeli ¦ Telekaapeli ¦ 14-16 mm | Puhelinkaapeli, 14-16 mm, pinta | Purku | jm
21.363.44 | SÄHKÖ ¦ Kaapeli ¦ Telekaapeli ¦ 14-16 mm | Puhelinkaapeli, 14-16 mm, pinta | Uusiminen | jm
21.363.45 | SÄHKÖ ¦ Kaapeli ¦ Telekaapeli ¦ 14-16 mm | Puhelinkaapeli, 14-16 mm, pinta | Irrotus | jm
21.363.46 | SÄHKÖ ¦ Kaapeli ¦ Telekaapeli ¦ 14-16 mm | Puhelinkaapeli, 14-16 mm, pinta | Takaisinasennus | jm
21.363.47 | SÄHKÖ ¦ Kaapeli ¦ Telekaapeli ¦ 14-16 mm | Puhelinkaapeli, 14-16 mm, kaapelitikas / -hylly | Purku | jm
21.363.48 | SÄHKÖ ¦ Kaapeli ¦ Telekaapeli ¦ 14-16 mm | Puhelinkaapeli, 14-16 mm, kaapelitikas / -hylly | Uusiminen | jm
21.363.49 | SÄHKÖ ¦ Kaapeli ¦ Telekaapeli ¦ 14-16 mm | Puhelinkaapeli, 14-16 mm, kaapelitikas / -hylly | Irrotus | jm
21.363.50 | SÄHKÖ ¦ Kaapeli ¦ Telekaapeli ¦ 14-16 mm | Puhelinkaapeli, 14-16 mm, kaapelitikas / -hylly | Takaisinasennus | jm
21.363.51 | SÄHKÖ ¦ Kaapeli ¦ Telekaapeli ¦ 17-20 mm | Puhelinkaapeli, 17-20 mm, asennusputki / -kanava | Purku | jm
21.363.52 | SÄHKÖ ¦ Kaapeli ¦ Telekaapeli ¦ 17-20 mm | Puhelinkaapeli, 17-20 mm, asennusputki / -kanava | Uusiminen | jm
21.363.53 | SÄHKÖ ¦ Kaapeli ¦ Telekaapeli ¦ 17-20 mm | Puhelinkaapeli, 17-20 mm, asennusputki / -kanava | Irrotus | jm
21.363.54 | SÄHKÖ ¦ Kaapeli ¦ Telekaapeli ¦ 17-20 mm | Puhelinkaapeli, 17-20 mm, asennusputki / -kanava | Takaisinasennus | jm
21.363.55 | SÄHKÖ ¦ Kaapeli ¦ Telekaapeli ¦ 17-20 mm | Puhelinkaapeli, 17-20 mm, pinta | Purku | jm
21.363.56 | SÄHKÖ ¦ Kaapeli ¦ Telekaapeli ¦ 17-20 mm | Puhelinkaapeli, 17-20 mm, pinta | Uusiminen | jm
21.363.57 | SÄHKÖ ¦ Kaapeli ¦ Telekaapeli ¦ 17-20 mm | Puhelinkaapeli, 17-20 mm, pinta | Irrotus | jm
21.363.58 | SÄHKÖ ¦ Kaapeli ¦ Telekaapeli ¦ 17-20 mm | Puhelinkaapeli, 17-20 mm, pinta | Takaisinasennus | jm
21.363.59 | SÄHKÖ ¦ Kaapeli ¦ Telekaapeli ¦ 17-20 mm | Puhelinkaapeli, 17-20 mm, kaapelitikas / -hylly | Purku | jm
21.363.60 | SÄHKÖ ¦ Kaapeli ¦ Telekaapeli ¦ 17-20 mm | Puhelinkaapeli, 17-20 mm, kaapelitikas / -hylly | Uusiminen | jm
21.363.61 | SÄHKÖ ¦ Kaapeli ¦ Telekaapeli ¦ 17-20 mm | Puhelinkaapeli, 17-20 mm, kaapelitikas / -hylly | Irrotus | jm
21.363.62 | SÄHKÖ ¦ Kaapeli ¦ Telekaapeli ¦ 17-20 mm | Puhelinkaapeli, 17-20 mm, kaapelitikas / -hylly | Takaisinasennus | jm
21.363.63 | SÄHKÖ ¦ Kaapeli ¦ Data-, bus- ja optokaapeli ¦ ≤ 7 mm | Data-, bus- ja valokuitukaapeli, ≤ 7 mm, asennusputki / -kanava | Purku | jm
21.363.64 | SÄHKÖ ¦ Kaapeli ¦ Data-, bus- ja optokaapeli ¦ ≤ 7 mm | Data-, bus- ja valokuitukaapeli, ≤ 7 mm, asennusputki / -kanava | Uusiminen | jm
21.363.65 | SÄHKÖ ¦ Kaapeli ¦ Data-, bus- ja optokaapeli ¦ ≤ 7 mm | Data-, bus- ja valokuitukaapeli, ≤ 7 mm, asennusputki / -kanava | Irrotus | jm
21.363.66 | SÄHKÖ ¦ Kaapeli ¦ Data-, bus- ja optokaapeli ¦ ≤ 7 mm | Data-, bus- ja valokuitukaapeli, ≤ 7 mm, asennusputki / -kanava | Takaisinasennus | jm
21.363.67 | SÄHKÖ ¦ Kaapeli ¦ Data-, bus- ja optokaapeli ¦ ≤ 7 mm | Data-, bus- ja valokuitukaapeli, ≤ 7 mm, kaapelitikas / -hylly | Purku | jm
21.363.68 | SÄHKÖ ¦ Kaapeli ¦ Data-, bus- ja optokaapeli ¦ ≤ 7 mm | Data-, bus- ja valokuitukaapeli, ≤ 7 mm, kaapelitikas / -hylly | Uusiminen | jm
21.363.69 | SÄHKÖ ¦ Kaapeli ¦ Data-, bus- ja optokaapeli ¦ ≤ 7 mm | Data-, bus- ja valokuitukaapeli, ≤ 7 mm, kaapelitikas / -hylly | Irrotus | jm
21.363.70 | SÄHKÖ ¦ Kaapeli ¦ Data-, bus- ja optokaapeli ¦ ≤ 7 mm | Data-, bus- ja valokuitukaapeli, ≤ 7 mm, kaapelitikas / -hylly | Takaisinasennus | jm
21.363.71 | SÄHKÖ ¦ Kaapeli ¦ Data-, bus- ja optokaapeli ¦ 8-10 mm | Data-, bus- ja valokuitukaapeli, 8-10 mm, asennusputki / -kanava | Purku | jm
21.363.72 | SÄHKÖ ¦ Kaapeli ¦ Data-, bus- ja optokaapeli ¦ 8-10 mm | Data-, bus- ja valokuitukaapeli, 8-10 mm, asennusputki / -kanava | Uusiminen | jm
21.363.73 | SÄHKÖ ¦ Kaapeli ¦ Data-, bus- ja optokaapeli ¦ 8-10 mm | Data-, bus- ja valokuitukaapeli, 8-10 mm, asennusputki / -kanava | Irrotus | jm
21.363.74 | SÄHKÖ ¦ Kaapeli ¦ Data-, bus- ja optokaapeli ¦ 8-10 mm | Data-, bus- ja valokuitukaapeli, 8-10 mm, asennusputki / -kanava | Takaisinasennus | jm
21.363.75 | SÄHKÖ ¦ Kaapeli ¦ Data-, bus- ja optokaapeli ¦ 8-10 mm | Data-, bus- ja valokuitukaapeli, 8-10 mm, pinta | Purku | jm
21.363.76 | SÄHKÖ ¦ Kaapeli ¦ Data-, bus- ja optokaapeli ¦ 8-10 mm | Data-, bus- ja valokuitukaapeli, 8-10 mm, pinta | Uusiminen | jm
21.363.77 | SÄHKÖ ¦ Kaapeli ¦ Data-, bus- ja optokaapeli ¦ 8-10 mm | Data-, bus- ja valokuitukaapeli, 8-10 mm, pinta | Irrotus | jm
21.363.78 | SÄHKÖ ¦ Kaapeli ¦ Data-, bus- ja optokaapeli ¦ 8-10 mm | Data-, bus- ja valokuitukaapeli, 8-10 mm, pinta | Takaisinasennus | jm
21.363.79 | SÄHKÖ ¦ Kaapeli ¦ Data-, bus- ja optokaapeli ¦ 8-10 mm | Data-, bus- ja valokuitukaapeli, 8-10 mm, kaapelitikas / -hylly | Purku | jm
21.363.80 | SÄHKÖ ¦ Kaapeli ¦ Data-, bus- ja optokaapeli ¦ 8-10 mm | Data-, bus- ja valokuitukaapeli, 8-10 mm, kaapelitikas / -hylly | Uusiminen | jm
21.363.81 | SÄHKÖ ¦ Kaapeli ¦ Data-, bus- ja optokaapeli ¦ 8-10 mm | Data-, bus- ja valokuitukaapeli, 8-10 mm, kaapelitikas / -hylly | Irrotus | jm
21.363.82 | SÄHKÖ ¦ Kaapeli ¦ Data-, bus- ja optokaapeli ¦ 8-10 mm | Data-, bus- ja valokuitukaapeli, 8-10 mm, kaapelitikas / -hylly | Takaisinasennus | jm
21.363.83 | SÄHKÖ ¦ Kaapeli ¦ Data-, bus- ja optokaapeli ¦ 11-13 mm | Data-, bus- ja valokuitukaapeli, 11-13 mm, asennusputki / -kanava | Purku | jm
21.363.84 | SÄHKÖ ¦ Kaapeli ¦ Data-, bus- ja optokaapeli ¦ 11-13 mm | Data-, bus- ja valokuitukaapeli, 11-13 mm, asennusputki / -kanava | Uusiminen | jm
21.363.85 | SÄHKÖ ¦ Kaapeli ¦ Data-, bus- ja optokaapeli ¦ 11-13 mm | Data-, bus- ja valokuitukaapeli, 11-13 mm, asennusputki / -kanava | Irrotus | jm
21.363.86 | SÄHKÖ ¦ Kaapeli ¦ Data-, bus- ja optokaapeli ¦ 11-13 mm | Data-, bus- ja valokuitukaapeli, 11-13 mm, asennusputki / -kanava | Takaisinasennus | jm
21.363.87 | SÄHKÖ ¦ Kaapeli ¦ Data-, bus- ja optokaapeli ¦ 11-13 mm | Data-, bus- ja valokuitukaapeli, 11-13 mm, pinta | Purku | jm
21.363.88 | SÄHKÖ ¦ Kaapeli ¦ Data-, bus- ja optokaapeli ¦ 11-13 mm | Data-, bus- ja valokuitukaapeli, 11-13 mm, pinta | Uusiminen | jm
21.363.89 | SÄHKÖ ¦ Kaapeli ¦ Data-, bus- ja optokaapeli ¦ 11-13 mm | Data-, bus- ja valokuitukaapeli, 11-13 mm, pinta | Irrotus | jm
21.363.90 | SÄHKÖ ¦ Kaapeli ¦ Data-, bus- ja optokaapeli ¦ 11-13 mm | Data-, bus- ja valokuitukaapeli, 11-13 mm, pinta | Takaisinasennus | jm
21.363.91 | SÄHKÖ ¦ Kaapeli ¦ Data-, bus- ja optokaapeli ¦ 11-13 mm | Data-, bus- ja valokuitukaapeli, 11-13 mm, kaapelitikas / -hylly | Purku | jm
21.363.92 | SÄHKÖ ¦ Kaapeli ¦ Data-, bus- ja optokaapeli ¦ 11-13 mm | Data-, bus- ja valokuitukaapeli, 11-13 mm, kaapelitikas / -hylly | Uusiminen | jm
21.363.93 | SÄHKÖ ¦ Kaapeli ¦ Data-, bus- ja optokaapeli ¦ 11-13 mm | Data-, bus- ja valokuitukaapeli, 11-13 mm, kaapelitikas / -hylly | Irrotus | jm
21.363.94 | SÄHKÖ ¦ Kaapeli ¦ Data-, bus- ja optokaapeli ¦ 11-13 mm | Data-, bus- ja valokuitukaapeli, 11-13 mm, kaapelitikas / -hylly | Takaisinasennus | jm
21.363.95 | SÄHKÖ ¦ Kaapeli ¦ Data-, bus- ja optokaapeli ¦ 14-16 mm | Data-, bus- ja valokuitukaapeli, 14-16 mm, asennusputki / -kanava | Purku | jm
21.363.96 | SÄHKÖ ¦ Kaapeli ¦ Data-, bus- ja optokaapeli ¦ 14-16 mm | Data-, bus- ja valokuitukaapeli, 14-16 mm, asennusputki / -kanava | Uusiminen | jm
21.363.97 | SÄHKÖ ¦ Kaapeli ¦ Data-, bus- ja optokaapeli ¦ 14-16 mm | Data-, bus- ja valokuitukaapeli, 14-16 mm, asennusputki / -kanava | Irrotus | jm
21.363.98 | SÄHKÖ ¦ Kaapeli ¦ Data-, bus- ja optokaapeli ¦ 14-16 mm | Data-, bus- ja valokuitukaapeli, 14-16 mm, asennusputki / -kanava | Takaisinasennus | jm
21.363.99 | SÄHKÖ ¦ Kaapeli ¦ Data-, bus- ja optokaapeli ¦ 14-16 mm | Data-, bus- ja valokuitukaapeli, 14-16 mm, pinta | Purku | jm
21.364.00 | SÄHKÖ ¦ Kaapeli ¦ Data-, bus- ja optokaapeli ¦ 14-16 mm | Data-, bus- ja valokuitukaapeli, 14-16 mm, pinta | Uusiminen | jm
21.364.01 | SÄHKÖ ¦ Kaapeli ¦ Data-, bus- ja optokaapeli ¦ 14-16 mm | Data-, bus- ja valokuitukaapeli, 14-16 mm, pinta | Irrotus | jm
21.364.02 | SÄHKÖ ¦ Kaapeli ¦ Data-, bus- ja optokaapeli ¦ 14-16 mm | Data-, bus- ja valokuitukaapeli, 14-16 mm, pinta | Takaisinasennus | jm
21.364.03 | SÄHKÖ ¦ Kaapeli ¦ Data-, bus- ja optokaapeli ¦ 14-16 mm | Data-, bus- ja valokuitukaapeli, 14-16 mm, kaapelitikas / -hylly | Purku | jm
21.364.04 | SÄHKÖ ¦ Kaapeli ¦ Data-, bus- ja optokaapeli ¦ 14-16 mm | Data-, bus- ja valokuitukaapeli, 14-16 mm, kaapelitikas / -hylly | Uusiminen | jm
21.364.05 | SÄHKÖ ¦ Kaapeli ¦ Data-, bus- ja optokaapeli ¦ 14-16 mm | Data-, bus- ja valokuitukaapeli, 14-16 mm, kaapelitikas / -hylly | Irrotus | jm
21.364.06 | SÄHKÖ ¦ Kaapeli ¦ Data-, bus- ja optokaapeli ¦ 14-16 mm | Data-, bus- ja valokuitukaapeli, 14-16 mm, kaapelitikas / -hylly | Takaisinasennus | jm
21.364.07 | SÄHKÖ ¦ Kaapeli ¦ Data-, bus- ja optokaapeli ¦ 17-20 mm | Data-, bus- ja valokuitukaapeli, 17-20 mm, asennusputki / -kanava | Purku | jm
21.364.08 | SÄHKÖ ¦ Kaapeli ¦ Data-, bus- ja optokaapeli ¦ 17-20 mm | Data-, bus- ja valokuitukaapeli, 17-20 mm, asennusputki / -kanava | Uusiminen | jm
21.364.09 | SÄHKÖ ¦ Kaapeli ¦ Data-, bus- ja optokaapeli ¦ 17-20 mm | Data-, bus- ja valokuitukaapeli, 17-20 mm, asennusputki / -kanava | Irrotus | jm
21.364.10 | SÄHKÖ ¦ Kaapeli ¦ Data-, bus- ja optokaapeli ¦ 17-20 mm | Data-, bus- ja valokuitukaapeli, 17-20 mm, asennusputki / -kanava | Takaisinasennus | jm
21.364.11 | SÄHKÖ ¦ Kaapeli ¦ Data-, bus- ja optokaapeli ¦ 17-20 mm | Data-, bus- ja valokuitukaapeli, 17-20 mm, pinta | Purku | jm
21.364.12 | SÄHKÖ ¦ Kaapeli ¦ Data-, bus- ja optokaapeli ¦ 17-20 mm | Data-, bus- ja valokuitukaapeli, 17-20 mm, pinta | Uusiminen | jm
21.364.13 | SÄHKÖ ¦ Kaapeli ¦ Data-, bus- ja optokaapeli ¦ 17-20 mm | Data-, bus- ja valokuitukaapeli, 17-20 mm, pinta | Irrotus | jm
21.364.14 | SÄHKÖ ¦ Kaapeli ¦ Data-, bus- ja optokaapeli ¦ 17-20 mm | Data-, bus- ja valokuitukaapeli, 17-20 mm, pinta | Takaisinasennus | jm
21.364.15 | SÄHKÖ ¦ Kaapeli ¦ Data-, bus- ja optokaapeli ¦ 17-20 mm | Data-, bus- ja valokuitukaapeli, 17-20 mm, kaapelitikas / -hylly | Purku | jm
21.364.16 | SÄHKÖ ¦ Kaapeli ¦ Data-, bus- ja optokaapeli ¦ 17-20 mm | Data-, bus- ja valokuitukaapeli, 17-20 mm, kaapelitikas / -hylly | Uusiminen | jm
21.364.17 | SÄHKÖ ¦ Kaapeli ¦ Data-, bus- ja optokaapeli ¦ 17-20 mm | Data-, bus- ja valokuitukaapeli, 17-20 mm, kaapelitikas / -hylly | Irrotus | jm
21.364.18 | SÄHKÖ ¦ Kaapeli ¦ Data-, bus- ja optokaapeli ¦ 17-20 mm | Data-, bus- ja valokuitukaapeli, 17-20 mm, kaapelitikas / -hylly | Takaisinasennus | jm
21.367.43 | SÄHKÖ ¦ Toimenpiteet ¦ Kytkentä ja poiskytkentä ¦ ≤5 kytkentää | Yksikkö, ≤5 kytkentää, ≤2,5 mm² | Irtikytkentä | kpl
21.367.44 | SÄHKÖ ¦ Toimenpiteet ¦ Kytkentä ja poiskytkentä ¦ ≤5 kytkentää | Yksikkö, ≤5 kytkentää, ≤2,5 mm² | kytkentä | kpl
21.367.45 | SÄHKÖ ¦ Toimenpiteet ¦ Kytkentä ja poiskytkentä ¦ ≤5 kytkentää | Yksikkö, ≤5 kytkentää, 4-6 mm² | Irtikytkentä | kpl
21.367.46 | SÄHKÖ ¦ Toimenpiteet ¦ Kytkentä ja poiskytkentä ¦ ≤5 kytkentää | Yksikkö, ≤5 kytkentää, 4-6 mm² | kytkentä | kpl
21.367.47 | SÄHKÖ ¦ Toimenpiteet ¦ Kytkentä ja poiskytkentä ¦ 6-10 kytkentää | Yksikkö, 6-10 kytkentää, ≤2,5 mm² | Irtikytkentä | kpl
21.367.48 | SÄHKÖ ¦ Toimenpiteet ¦ Kytkentä ja poiskytkentä ¦ 6-10 kytkentää | Yksikkö, 6-10 kytkentää, ≤2,5 mm² | kytkentä | kpl
21.367.49 | SÄHKÖ ¦ Toimenpiteet ¦ Kytkentä ja poiskytkentä ¦ 6-10 kytkentää | Yksikkö, 6-10 kytkentää, 4-6 mm² | Irtikytkentä | kpl
21.367.50 | SÄHKÖ ¦ Toimenpiteet ¦ Kytkentä ja poiskytkentä ¦ 6-10 kytkentää | Yksikkö, 6-10 kytkentää, 4-6 mm² | kytkentä | kpl
21.367.63 | SÄHKÖ ¦ Asennusmateriaali ¦ Kaapeli- / Lankatikkaat, Valaisinkiskot ja Kaapelikanavat ¦ Kaapelitikas ¦ Leveys ≤300 mm | Kaapelitikas, Leveys ≤300 mm, Vaakasuora asennus | Purku | jm
21.367.64 | SÄHKÖ ¦ Asennusmateriaali ¦ Kaapeli- / Lankatikkaat, Valaisinkiskot ja Kaapelikanavat ¦ Kaapelitikas ¦ Leveys ≤300 mm | Kaapelitikas, Leveys ≤300 mm, Vaakasuora asennus | Uusiminen | jm
21.367.65 | SÄHKÖ ¦ Asennusmateriaali ¦ Kaapeli- / Lankatikkaat, Valaisinkiskot ja Kaapelikanavat ¦ Kaapelitikas ¦ Leveys ≤300 mm | Kaapelitikas, Leveys ≤300 mm, Vaakasuora asennus | Irrotus | jm
21.367.66 | SÄHKÖ ¦ Asennusmateriaali ¦ Kaapeli- / Lankatikkaat, Valaisinkiskot ja Kaapelikanavat ¦ Kaapelitikas ¦ Leveys ≤300 mm | Kaapelitikas, Leveys ≤300 mm, Vaakasuora asennus | Takaisinasennus | jm
21.367.67 | SÄHKÖ ¦ Asennusmateriaali ¦ Kaapeli- / Lankatikkaat, Valaisinkiskot ja Kaapelikanavat ¦ Kaapelitikas ¦ Leveys ≤300 mm | Kaapelitikas, Leveys ≤300 mm, Pystysuora asennus | Purku | jm
21.367.68 | SÄHKÖ ¦ Asennusmateriaali ¦ Kaapeli- / Lankatikkaat, Valaisinkiskot ja Kaapelikanavat ¦ Kaapelitikas ¦ Leveys ≤300 mm | Kaapelitikas, Leveys ≤300 mm, Pystysuora asennus | Uusiminen | jm
21.367.69 | SÄHKÖ ¦ Asennusmateriaali ¦ Kaapeli- / Lankatikkaat, Valaisinkiskot ja Kaapelikanavat ¦ Kaapelitikas ¦ Leveys ≤300 mm | Kaapelitikas, Leveys ≤300 mm, Pystysuora asennus | Irrotus | jm
21.367.70 | SÄHKÖ ¦ Asennusmateriaali ¦ Kaapeli- / Lankatikkaat, Valaisinkiskot ja Kaapelikanavat ¦ Kaapelitikas ¦ Leveys ≤300 mm | Kaapelitikas, Leveys ≤300 mm, Pystysuora asennus | Takaisinasennus | jm
21.367.71 | SÄHKÖ ¦ Asennusmateriaali ¦ Kaapeli- / Lankatikkaat, Valaisinkiskot ja Kaapelikanavat ¦ Kaapelitikas ¦ Leveys ≤300 mm | Kaapelitikas, Leveys <300 mm, Kulmakappaleet / Haaroitus | Purku | kpl
21.367.72 | SÄHKÖ ¦ Asennusmateriaali ¦ Kaapeli- / Lankatikkaat, Valaisinkiskot ja Kaapelikanavat ¦ Kaapelitikas ¦ Leveys ≤300 mm | Kaapelitikas, Leveys <300 mm, Kulmakappaleet / Haaroitus | Uusiminen | kpl
21.367.73 | SÄHKÖ ¦ Asennusmateriaali ¦ Kaapeli- / Lankatikkaat, Valaisinkiskot ja Kaapelikanavat ¦ Kaapelitikas ¦ Leveys ≤300 mm | Kaapelitikas, Leveys <300 mm, Kulmakappaleet / Haaroitus | Irrotus | kpl
21.367.74 | SÄHKÖ ¦ Asennusmateriaali ¦ Kaapeli- / Lankatikkaat, Valaisinkiskot ja Kaapelikanavat ¦ Kaapelitikas ¦ Leveys ≤300 mm | Kaapelitikas, Leveys <300 mm, Kulmakappaleet / Haaroitus | Takaisinasennus | kpl
21.367.75 | SÄHKÖ ¦ Asennusmateriaali ¦ Kaapeli- / Lankatikkaat, Valaisinkiskot ja Kaapelikanavat ¦ Kaapelitikas ¦ Leveys 400-600 mm | Kaapelitikas, Leveys 400-600 mm, Vaakasuora asennus | Purku | jm
21.367.76 | SÄHKÖ ¦ Asennusmateriaali ¦ Kaapeli- / Lankatikkaat, Valaisinkiskot ja Kaapelikanavat ¦ Kaapelitikas ¦ Leveys 400-600 mm | Kaapelitikas, Leveys 400-600 mm, Vaakasuora asennus | Uusiminen | jm
21.367.77 | SÄHKÖ ¦ Asennusmateriaali ¦ Kaapeli- / Lankatikkaat, Valaisinkiskot ja Kaapelikanavat ¦ Kaapelitikas ¦ Leveys 400-600 mm | Kaapelitikas, Leveys 400-600 mm, Vaakasuora asennus | Irrotus | jm
21.367.78 | SÄHKÖ ¦ Asennusmateriaali ¦ Kaapeli- / Lankatikkaat, Valaisinkiskot ja Kaapelikanavat ¦ Kaapelitikas ¦ Leveys 400-600 mm | Kaapelitikas, Leveys 400-600 mm, Vaakasuora asennus | Takaisinasennus | jm
21.367.79 | SÄHKÖ ¦ Asennusmateriaali ¦ Kaapeli- / Lankatikkaat, Valaisinkiskot ja Kaapelikanavat ¦ Kaapelitikas ¦ Leveys 400-600 mm | Kaapelitikas, Leveys 400-600 mm, Pystysuora asennus | Purku | jm
21.367.80 | SÄHKÖ ¦ Asennusmateriaali ¦ Kaapeli- / Lankatikkaat, Valaisinkiskot ja Kaapelikanavat ¦ Kaapelitikas ¦ Leveys 400-600 mm | Kaapelitikas, Leveys 400-600 mm, Pystysuora asennus | Uusiminen | jm
21.367.81 | SÄHKÖ ¦ Asennusmateriaali ¦ Kaapeli- / Lankatikkaat, Valaisinkiskot ja Kaapelikanavat ¦ Kaapelitikas ¦ Leveys 400-600 mm | Kaapelitikas, Leveys 400-600 mm, Pystysuora asennus | Irrotus | jm
21.367.82 | SÄHKÖ ¦ Asennusmateriaali ¦ Kaapeli- / Lankatikkaat, Valaisinkiskot ja Kaapelikanavat ¦ Kaapelitikas ¦ Leveys 400-600 mm | Kaapelitikas, Leveys 400-600 mm, Pystysuora asennus | Takaisinasennus | jm
21.367.83 | SÄHKÖ ¦ Asennusmateriaali ¦ Kaapeli- / Lankatikkaat, Valaisinkiskot ja Kaapelikanavat ¦ Kaapelitikas ¦ Leveys 400-600 mm | Kaapelitikas, Leveys 400-600 mm, Kulmakappaleet / Haaroitus | Purku | kpl
21.367.84 | SÄHKÖ ¦ Asennusmateriaali ¦ Kaapeli- / Lankatikkaat, Valaisinkiskot ja Kaapelikanavat ¦ Kaapelitikas ¦ Leveys 400-600 mm | Kaapelitikas, Leveys 400-600 mm, Kulmakappaleet / Haaroitus | Uusiminen | kpl
21.367.85 | SÄHKÖ ¦ Asennusmateriaali ¦ Kaapeli- / Lankatikkaat, Valaisinkiskot ja Kaapelikanavat ¦ Kaapelitikas ¦ Leveys 400-600 mm | Kaapelitikas, Leveys 400-600 mm, Kulmakappaleet / Haaroitus | Irrotus | kpl
21.367.86 | SÄHKÖ ¦ Asennusmateriaali ¦ Kaapeli- / Lankatikkaat, Valaisinkiskot ja Kaapelikanavat ¦ Kaapelitikas ¦ Leveys 400-600 mm | Kaapelitikas, Leveys 400-600 mm, Kulmakappaleet / Haaroitus | Takaisinasennus | kpl
21.367.87 | SÄHKÖ ¦ Asennusmateriaali ¦ Kaapeli- / Lankatikkaat, Valaisinkiskot ja Kaapelikanavat ¦ Kaapelitikas ¦ Lisäosat / Varaosat | Seinäkiinnike / -konsoli, Kaapelitikas | Purku | kpl
21.367.89 | SÄHKÖ ¦ Asennusmateriaali ¦ Kaapeli- / Lankatikkaat, Valaisinkiskot ja Kaapelikanavat ¦ Kaapelitikas ¦ Lisäosat / Varaosat | Seinäkiinnike / -konsoli, Kaapelitikas | Uusiminen | kpl
21.367.90 | SÄHKÖ ¦ Asennusmateriaali ¦ Kaapeli- / Lankatikkaat, Valaisinkiskot ja Kaapelikanavat ¦ Kaapelitikas ¦ Lisäosat / Varaosat | Seinäkiinnike / -konsoli, Kaapelitikas | Irrotus | kpl
21.367.91 | SÄHKÖ ¦ Asennusmateriaali ¦ Kaapeli- / Lankatikkaat, Valaisinkiskot ja Kaapelikanavat ¦ Kaapelitikas ¦ Lisäosat / Varaosat | Seinäkiinnike / -konsoli, Kaapelitikas | Takaisinasennus | kpl
21.367.92 | SÄHKÖ ¦ Asennusmateriaali ¦ Kaapeli- / Lankatikkaat, Valaisinkiskot ja Kaapelikanavat ¦ Kaapelitikas ¦ Lisäosat / Varaosat | Kattokiinnike, Kaapelitikas | Purku | kpl
21.367.93 | SÄHKÖ ¦ Asennusmateriaali ¦ Kaapeli- / Lankatikkaat, Valaisinkiskot ja Kaapelikanavat ¦ Kaapelitikas ¦ Lisäosat / Varaosat | Kattokiinnike, Kaapelitikas | Uusiminen | kpl
21.367.94 | SÄHKÖ ¦ Asennusmateriaali ¦ Kaapeli- / Lankatikkaat, Valaisinkiskot ja Kaapelikanavat ¦ Kaapelitikas ¦ Lisäosat / Varaosat | Kattokiinnike, Kaapelitikas | Irrotus | kpl
21.367.95 | SÄHKÖ ¦ Asennusmateriaali ¦ Kaapeli- / Lankatikkaat, Valaisinkiskot ja Kaapelikanavat ¦ Kaapelitikas ¦ Lisäosat / Varaosat | Kattokiinnike, Kaapelitikas | Takaisinasennus | kpl
21.367.96 | SÄHKÖ ¦ Asennusmateriaali ¦ Kaapeli- / Lankatikkaat, Valaisinkiskot ja Kaapelikanavat ¦ Kaapelitikas ¦ Lisäosat / Varaosat | Rasiapelti, Kaapelitikas | Purku | kpl
21.367.97 | SÄHKÖ ¦ Asennusmateriaali ¦ Kaapeli- / Lankatikkaat, Valaisinkiskot ja Kaapelikanavat ¦ Kaapelitikas ¦ Lisäosat / Varaosat | Rasiapelti, Kaapelitikas | Uusiminen | kpl
21.367.98 | SÄHKÖ ¦ Asennusmateriaali ¦ Kaapeli- / Lankatikkaat, Valaisinkiskot ja Kaapelikanavat ¦ Kaapelitikas ¦ Lisäosat / Varaosat | Rasiapelti, Kaapelitikas | Irrotus | kpl
21.367.99 | SÄHKÖ ¦ Asennusmateriaali ¦ Kaapeli- / Lankatikkaat, Valaisinkiskot ja Kaapelikanavat ¦ Kaapelitikas ¦ Lisäosat / Varaosat | Rasiapelti, Kaapelitikas | Takaisinasennus | kpl
21.368.00 | SÄHKÖ ¦ Asennusmateriaali ¦ Kaapeli- / Lankatikkaat, Valaisinkiskot ja Kaapelikanavat ¦ Lankatikas ¦ Leveys ≤300 mm | Lankatikas, Leveys ≤300 mm | Purku | jm
21.368.01 | SÄHKÖ ¦ Asennusmateriaali ¦ Kaapeli- / Lankatikkaat, Valaisinkiskot ja Kaapelikanavat ¦ Lankatikas ¦ Leveys ≤300 mm | Lankatikas, Leveys ≤300 mm | Uusiminen | jm
21.368.02 | SÄHKÖ ¦ Asennusmateriaali ¦ Kaapeli- / Lankatikkaat, Valaisinkiskot ja Kaapelikanavat ¦ Lankatikas ¦ Leveys ≤300 mm | Lankatikas, Leveys ≤300 mm | Irrotus | jm
21.368.03 | SÄHKÖ ¦ Asennusmateriaali ¦ Kaapeli- / Lankatikkaat, Valaisinkiskot ja Kaapelikanavat ¦ Lankatikas ¦ Leveys ≤300 mm | Lankatikas, Leveys ≤300 mm | Takaisinasennus | jm
21.368.04 | SÄHKÖ ¦ Asennusmateriaali ¦ Kaapeli- / Lankatikkaat, Valaisinkiskot ja Kaapelikanavat ¦ Lankatikas ¦ Leveys ≤300 mm | Kulma / haaroitus , Lankatikas, Leveys ≤ 300 mm | Purku | kpl
21.368.05 | SÄHKÖ ¦ Asennusmateriaali ¦ Kaapeli- / Lankatikkaat, Valaisinkiskot ja Kaapelikanavat ¦ Lankatikas ¦ Leveys ≤300 mm | Kulma / haaroitus , Lankatikas, Leveys ≤ 300 mm | Uusiminen | kpl
21.368.06 | SÄHKÖ ¦ Asennusmateriaali ¦ Kaapeli- / Lankatikkaat, Valaisinkiskot ja Kaapelikanavat ¦ Lankatikas ¦ Leveys ≤300 mm | Kulma / haaroitus , Lankatikas, Leveys ≤ 300 mm | Irrotus | kpl
21.368.07 | SÄHKÖ ¦ Asennusmateriaali ¦ Kaapeli- / Lankatikkaat, Valaisinkiskot ja Kaapelikanavat ¦ Lankatikas ¦ Leveys ≤300 mm | Kulma / haaroitus , Lankatikas, Leveys ≤ 300 mm | Takaisinasennus | kpl
21.368.08 | SÄHKÖ ¦ Asennusmateriaali ¦ Kaapeli- / Lankatikkaat, Valaisinkiskot ja Kaapelikanavat ¦ Lankatikas ¦ Leveys 400-600 mm | Lankatikas, Leveys 400-600 mm | Purku | jm
21.368.09 | SÄHKÖ ¦ Asennusmateriaali ¦ Kaapeli- / Lankatikkaat, Valaisinkiskot ja Kaapelikanavat ¦ Lankatikas ¦ Leveys 400-600 mm | Lankatikas, Leveys 400-600 mm | Uusiminen | jm
21.368.10 | SÄHKÖ ¦ Asennusmateriaali ¦ Kaapeli- / Lankatikkaat, Valaisinkiskot ja Kaapelikanavat ¦ Lankatikas ¦ Leveys 400-600 mm | Lankatikas, Leveys 400-600 mm | Irrotus | jm
21.368.11 | SÄHKÖ ¦ Asennusmateriaali ¦ Kaapeli- / Lankatikkaat, Valaisinkiskot ja Kaapelikanavat ¦ Lankatikas ¦ Leveys 400-600 mm | Lankatikas, Leveys 400-600 mm | Takaisinasennus | jm
21.368.12 | SÄHKÖ ¦ Asennusmateriaali ¦ Kaapeli- / Lankatikkaat, Valaisinkiskot ja Kaapelikanavat ¦ Lankatikas ¦ Leveys 400-600 mm | Kulma / haaroitus, Lankatikas, Leveys 400-600 mm | Purku | kpl
21.368.13 | SÄHKÖ ¦ Asennusmateriaali ¦ Kaapeli- / Lankatikkaat, Valaisinkiskot ja Kaapelikanavat ¦ Lankatikas ¦ Leveys 400-600 mm | Kulma / haaroitus, Lankatikas, Leveys 400-600 mm | Uusiminen | kpl
21.368.14 | SÄHKÖ ¦ Asennusmateriaali ¦ Kaapeli- / Lankatikkaat, Valaisinkiskot ja Kaapelikanavat ¦ Lankatikas ¦ Leveys 400-600 mm | Kulma / haaroitus, Lankatikas, Leveys 400-600 mm | Irrotus | kpl
21.368.15 | SÄHKÖ ¦ Asennusmateriaali ¦ Kaapeli- / Lankatikkaat, Valaisinkiskot ja Kaapelikanavat ¦ Lankatikas ¦ Leveys 400-600 mm | Kulma / haaroitus, Lankatikas, Leveys 400-600 mm | Takaisinasennus | kpl
21.368.16 | SÄHKÖ ¦ Asennusmateriaali ¦ Kaapeli- / Lankatikkaat, Valaisinkiskot ja Kaapelikanavat ¦ Lankatikas ¦ Lisäosat / Varaosat | Kattokiinnike, Lankatikas | Purku | kpl
21.368.17 | SÄHKÖ ¦ Asennusmateriaali ¦ Kaapeli- / Lankatikkaat, Valaisinkiskot ja Kaapelikanavat ¦ Lankatikas ¦ Lisäosat / Varaosat | Kattokiinnike, Lankatikas | Uusiminen | kpl
21.368.18 | SÄHKÖ ¦ Asennusmateriaali ¦ Kaapeli- / Lankatikkaat, Valaisinkiskot ja Kaapelikanavat ¦ Lankatikas ¦ Lisäosat / Varaosat | Kattokiinnike, Lankatikas | Irrotus | kpl
21.368.19 | SÄHKÖ ¦ Asennusmateriaali ¦ Kaapeli- / Lankatikkaat, Valaisinkiskot ja Kaapelikanavat ¦ Lankatikas ¦ Lisäosat / Varaosat | Kattokiinnike, Lankatikas | Takaisinasennus | kpl
21.368.20 | SÄHKÖ ¦ Asennusmateriaali ¦ Kaapeli- / Lankatikkaat, Valaisinkiskot ja Kaapelikanavat ¦ Lankatikas ¦ Lisäosat / Varaosat | Seinäkiinnike / -konsoli, Lankatikas | Purku | kpl
21.368.21 | SÄHKÖ ¦ Asennusmateriaali ¦ Kaapeli- / Lankatikkaat, Valaisinkiskot ja Kaapelikanavat ¦ Lankatikas ¦ Lisäosat / Varaosat | Seinäkiinnike / -konsoli, Lankatikas | Uusiminen | kpl
21.368.22 | SÄHKÖ ¦ Asennusmateriaali ¦ Kaapeli- / Lankatikkaat, Valaisinkiskot ja Kaapelikanavat ¦ Lankatikas ¦ Lisäosat / Varaosat | Seinäkiinnike / -konsoli, Lankatikas | Irrotus | kpl
21.368.23 | SÄHKÖ ¦ Asennusmateriaali ¦ Kaapeli- / Lankatikkaat, Valaisinkiskot ja Kaapelikanavat ¦ Lankatikas ¦ Lisäosat / Varaosat | Seinäkiinnike / -konsoli, Lankatikas | Takaisinasennus | kpl
21.368.24 | SÄHKÖ ¦ Asennusmateriaali ¦ Kaapeli- / Lankatikkaat, Valaisinkiskot ja Kaapelikanavat ¦ Valaisinkisko / Kaapelikisko ¦ Leveys ≤200 mm | Valaisinkisko / Kaapelikouru, Leveys ≤200 mm | Purku | jm
21.368.25 | SÄHKÖ ¦ Asennusmateriaali ¦ Kaapeli- / Lankatikkaat, Valaisinkiskot ja Kaapelikanavat ¦ Valaisinkisko / Kaapelikisko ¦ Leveys ≤200 mm | Valaisinkisko / Kaapelikouru, Leveys ≤200 mm | Uusiminen | jm
21.368.26 | SÄHKÖ ¦ Asennusmateriaali ¦ Kaapeli- / Lankatikkaat, Valaisinkiskot ja Kaapelikanavat ¦ Valaisinkisko / Kaapelikisko ¦ Leveys ≤200 mm | Valaisinkisko / Kaapelikouru, Leveys ≤200 mm | Irrotus | jm
21.368.27 | SÄHKÖ ¦ Asennusmateriaali ¦ Kaapeli- / Lankatikkaat, Valaisinkiskot ja Kaapelikanavat ¦ Valaisinkisko / Kaapelikisko ¦ Leveys ≤200 mm | Valaisinkisko / Kaapelikouru, Leveys ≤200 mm | Takaisinasennus | jm
21.368.28 | SÄHKÖ ¦ Asennusmateriaali ¦ Kaapeli- / Lankatikkaat, Valaisinkiskot ja Kaapelikanavat ¦ Valaisinkisko / Kaapelikisko ¦ Leveys 300 - 400 mm | Kaapelikouru, Leveys 300-400 mm | Purku | jm
21.368.29 | SÄHKÖ ¦ Asennusmateriaali ¦ Kaapeli- / Lankatikkaat, Valaisinkiskot ja Kaapelikanavat ¦ Valaisinkisko / Kaapelikisko ¦ Leveys 300 - 400 mm | Kaapelikouru, Leveys 300-400 mm | Uusiminen | jm
21.368.30 | SÄHKÖ ¦ Asennusmateriaali ¦ Kaapeli- / Lankatikkaat, Valaisinkiskot ja Kaapelikanavat ¦ Valaisinkisko / Kaapelikisko ¦ Leveys 300 - 400 mm | Kaapelikouru, Leveys 300-400 mm | Irrotus | jm
21.368.31 | SÄHKÖ ¦ Asennusmateriaali ¦ Kaapeli- / Lankatikkaat, Valaisinkiskot ja Kaapelikanavat ¦ Valaisinkisko / Kaapelikisko ¦ Leveys 300 - 400 mm | Kaapelikouru, Leveys 300-400 mm | Takaisinasennus | jm
21.368.32 | SÄHKÖ ¦ Asennusmateriaali ¦ Kaapeli- / Lankatikkaat, Valaisinkiskot ja Kaapelikanavat ¦ Valaisinkisko / Kaapelikisko ¦ Leveys 500 - 600 mm | Kaapelikouru, Leveys 500-600 mm | Purku | jm
21.368.33 | SÄHKÖ ¦ Asennusmateriaali ¦ Kaapeli- / Lankatikkaat, Valaisinkiskot ja Kaapelikanavat ¦ Valaisinkisko / Kaapelikisko ¦ Leveys 500 - 600 mm | Kaapelikouru, Leveys 500-600 mm | Uusiminen | jm
21.368.34 | SÄHKÖ ¦ Asennusmateriaali ¦ Kaapeli- / Lankatikkaat, Valaisinkiskot ja Kaapelikanavat ¦ Valaisinkisko / Kaapelikisko ¦ Leveys 500 - 600 mm | Kaapelikouru, Leveys 500-600 mm | Irrotus | jm
21.368.35 | SÄHKÖ ¦ Asennusmateriaali ¦ Kaapeli- / Lankatikkaat, Valaisinkiskot ja Kaapelikanavat ¦ Valaisinkisko / Kaapelikisko ¦ Leveys 500 - 600 mm | Kaapelikouru, Leveys 500-600 mm | Takaisinasennus | jm
21.368.36 | SÄHKÖ ¦ Asennusmateriaali ¦ Kaapeli- / Lankatikkaat, Valaisinkiskot ja Kaapelikanavat ¦ Valaisinkisko / Kaapelikisko ¦ Lisäosat / Varaosat | Kulma / Haaroitus, Valaisinkisko / Kaapelikouru | Purku | kpl
21.368.37 | SÄHKÖ ¦ Asennusmateriaali ¦ Kaapeli- / Lankatikkaat, Valaisinkiskot ja Kaapelikanavat ¦ Valaisinkisko / Kaapelikisko ¦ Lisäosat / Varaosat | Kulma / Haaroitus, Valaisinkisko / Kaapelikouru | Uusiminen | kpl
21.368.38 | SÄHKÖ ¦ Asennusmateriaali ¦ Kaapeli- / Lankatikkaat, Valaisinkiskot ja Kaapelikanavat ¦ Valaisinkisko / Kaapelikisko ¦ Lisäosat / Varaosat | Kulma / Haaroitus, Valaisinkisko / Kaapelikouru | Irrotus | kpl
21.368.39 | SÄHKÖ ¦ Asennusmateriaali ¦ Kaapeli- / Lankatikkaat, Valaisinkiskot ja Kaapelikanavat ¦ Valaisinkisko / Kaapelikisko ¦ Lisäosat / Varaosat | Kulma / Haaroitus, Valaisinkisko / Kaapelikouru | Takaisinasennus | kpl
21.368.40 | SÄHKÖ ¦ Asennusmateriaali ¦ Kaapeli- / Lankatikkaat, Valaisinkiskot ja Kaapelikanavat ¦ Valaisinkisko / Kaapelikisko ¦ Lisäosat / Varaosat | Kansi, Valaisinkisko / Kaapelikouru | Purku | kpl
21.368.41 | SÄHKÖ ¦ Asennusmateriaali ¦ Kaapeli- / Lankatikkaat, Valaisinkiskot ja Kaapelikanavat ¦ Valaisinkisko / Kaapelikisko ¦ Lisäosat / Varaosat | Kansi, Valaisinkisko / Kaapelikouru | Uusiminen | kpl
21.368.42 | SÄHKÖ ¦ Asennusmateriaali ¦ Kaapeli- / Lankatikkaat, Valaisinkiskot ja Kaapelikanavat ¦ Valaisinkisko / Kaapelikisko ¦ Lisäosat / Varaosat | Kansi, Valaisinkisko / Kaapelikouru | Irrotus | kpl
21.368.43 | SÄHKÖ ¦ Asennusmateriaali ¦ Kaapeli- / Lankatikkaat, Valaisinkiskot ja Kaapelikanavat ¦ Valaisinkisko / Kaapelikisko ¦ Lisäosat / Varaosat | Kansi, Valaisinkisko / Kaapelikouru | Takaisinasennus | kpl
21.368.44 | SÄHKÖ ¦ Asennusmateriaali ¦ Kaapeli- / Lankatikkaat, Valaisinkiskot ja Kaapelikanavat ¦ Valaisinkisko / Kaapelikisko ¦ Lisäosat / Varaosat | Seinäkonsoli, Valaisinkisko / Kaapelikouru | Purku | kpl
21.368.45 | SÄHKÖ ¦ Asennusmateriaali ¦ Kaapeli- / Lankatikkaat, Valaisinkiskot ja Kaapelikanavat ¦ Valaisinkisko / Kaapelikisko ¦ Lisäosat / Varaosat | Seinäkonsoli, Valaisinkisko / Kaapelikouru | Uusiminen | kpl
21.368.46 | SÄHKÖ ¦ Asennusmateriaali ¦ Kaapeli- / Lankatikkaat, Valaisinkiskot ja Kaapelikanavat ¦ Valaisinkisko / Kaapelikisko ¦ Lisäosat / Varaosat | Seinäkonsoli, Valaisinkisko / Kaapelikouru | Irrotus | kpl
21.368.47 | SÄHKÖ ¦ Asennusmateriaali ¦ Kaapeli- / Lankatikkaat, Valaisinkiskot ja Kaapelikanavat ¦ Valaisinkisko / Kaapelikisko ¦ Lisäosat / Varaosat | Seinäkonsoli, Valaisinkisko / Kaapelikouru | Takaisinasennus | kpl
21.368.48 | SÄHKÖ ¦ Asennusmateriaali ¦ Kaapeli- / Lankatikkaat, Valaisinkiskot ja Kaapelikanavat ¦ Valaisinkisko / Kaapelikisko ¦ Lisäosat / Varaosat | Kattokiinnike, Valaisinkisko / Kaapelikouru | Purku | kpl
21.368.49 | SÄHKÖ ¦ Asennusmateriaali ¦ Kaapeli- / Lankatikkaat, Valaisinkiskot ja Kaapelikanavat ¦ Valaisinkisko / Kaapelikisko ¦ Lisäosat / Varaosat | Kattokiinnike, Valaisinkisko / Kaapelikouru | Uusiminen | kpl
21.368.50 | SÄHKÖ ¦ Asennusmateriaali ¦ Kaapeli- / Lankatikkaat, Valaisinkiskot ja Kaapelikanavat ¦ Valaisinkisko / Kaapelikisko ¦ Lisäosat / Varaosat | Kattokiinnike, Valaisinkisko / Kaapelikouru | Irrotus | kpl
21.368.51 | SÄHKÖ ¦ Asennusmateriaali ¦ Kaapeli- / Lankatikkaat, Valaisinkiskot ja Kaapelikanavat ¦ Valaisinkisko / Kaapelikisko ¦ Lisäosat / Varaosat | Kattokiinnike, Valaisinkisko / Kaapelikouru | Takaisinasennus | kpl
21.368.52 | SÄHKÖ ¦ Asennusmateriaali ¦ Kaapeli- / Lankatikkaat, Valaisinkiskot ja Kaapelikanavat ¦ Pienoiskanava / johtokanava | Kanava, Pienkanavat | Purku | jm
21.368.53 | SÄHKÖ ¦ Asennusmateriaali ¦ Kaapeli- / Lankatikkaat, Valaisinkiskot ja Kaapelikanavat ¦ Pienoiskanava / johtokanava | Kanava, Pienkanavat | Uusiminen | jm
21.368.54 | SÄHKÖ ¦ Asennusmateriaali ¦ Kaapeli- / Lankatikkaat, Valaisinkiskot ja Kaapelikanavat ¦ Pienoiskanava / johtokanava | Kanava, Pienkanavat | Irrotus | jm
21.368.55 | SÄHKÖ ¦ Asennusmateriaali ¦ Kaapeli- / Lankatikkaat, Valaisinkiskot ja Kaapelikanavat ¦ Pienoiskanava / johtokanava | Kanava, Pienkanavat | Takaisinasennus | jm
21.368.56 | SÄHKÖ ¦ Asennusmateriaali ¦ Kaapeli- / Lankatikkaat, Valaisinkiskot ja Kaapelikanavat ¦ Pienoiskanava / johtokanava | Kulma / Haaroitus, Pienkanava | Purku | kpl
21.368.57 | SÄHKÖ ¦ Asennusmateriaali ¦ Kaapeli- / Lankatikkaat, Valaisinkiskot ja Kaapelikanavat ¦ Pienoiskanava / johtokanava | Kulma / Haaroitus, Pienkanava | Uusiminen | kpl
21.368.58 | SÄHKÖ ¦ Asennusmateriaali ¦ Kaapeli- / Lankatikkaat, Valaisinkiskot ja Kaapelikanavat ¦ Pienoiskanava / johtokanava | Kulma / Haaroitus, Pienkanava | Irrotus | kpl
21.368.59 | SÄHKÖ ¦ Asennusmateriaali ¦ Kaapeli- / Lankatikkaat, Valaisinkiskot ja Kaapelikanavat ¦ Pienoiskanava / johtokanava | Kulma / Haaroitus, Pienkanava | Takaisinasennus | kpl
21.368.60 | SÄHKÖ ¦ Asennusmateriaali ¦ Kaapeli- / Lankatikkaat, Valaisinkiskot ja Kaapelikanavat ¦ Pienoiskanava / johtokanava | Johtokanava | Purku | jm
21.368.61 | SÄHKÖ ¦ Asennusmateriaali ¦ Kaapeli- / Lankatikkaat, Valaisinkiskot ja Kaapelikanavat ¦ Pienoiskanava / johtokanava | Johtokanava | Uusiminen | jm
21.368.62 | SÄHKÖ ¦ Asennusmateriaali ¦ Kaapeli- / Lankatikkaat, Valaisinkiskot ja Kaapelikanavat ¦ Pienoiskanava / johtokanava | Johtokanava | Irrotus | jm
21.368.63 | SÄHKÖ ¦ Asennusmateriaali ¦ Kaapeli- / Lankatikkaat, Valaisinkiskot ja Kaapelikanavat ¦ Pienoiskanava / johtokanava | Johtokanava | Takaisinasennus | jm
21.368.64 | SÄHKÖ ¦ Asennusmateriaali ¦ Kaapeli- / Lankatikkaat, Valaisinkiskot ja Kaapelikanavat ¦ Asennus- / Syöttö- / Johtokanava ¦ Leveys 50 - 100 mm | Asennus- / Syöttökanava, Leveys 50-100 mm | Purku | jm
21.368.65 | SÄHKÖ ¦ Asennusmateriaali ¦ Kaapeli- / Lankatikkaat, Valaisinkiskot ja Kaapelikanavat ¦ Asennus- / Syöttö- / Johtokanava ¦ Leveys 50 - 100 mm | Asennus- / Syöttökanava, Leveys 50-100 mm | Uusiminen | jm
21.368.66 | SÄHKÖ ¦ Asennusmateriaali ¦ Kaapeli- / Lankatikkaat, Valaisinkiskot ja Kaapelikanavat ¦ Asennus- / Syöttö- / Johtokanava ¦ Leveys 50 - 100 mm | Asennus- / Syöttökanava, Leveys 50-100 mm | Irrotus | jm
21.368.67 | SÄHKÖ ¦ Asennusmateriaali ¦ Kaapeli- / Lankatikkaat, Valaisinkiskot ja Kaapelikanavat ¦ Asennus- / Syöttö- / Johtokanava ¦ Leveys 50 - 100 mm | Asennus- / Syöttökanava, Leveys 50-100 mm | Takaisinasennus | jm
21.368.68 | SÄHKÖ ¦ Asennusmateriaali ¦ Kaapeli- / Lankatikkaat, Valaisinkiskot ja Kaapelikanavat ¦ Asennus- / Syöttö- / Johtokanava ¦ Leveys 50 - 100 mm | Johtokanava, Leveys 50-100 mm | Purku | jm
21.368.69 | SÄHKÖ ¦ Asennusmateriaali ¦ Kaapeli- / Lankatikkaat, Valaisinkiskot ja Kaapelikanavat ¦ Asennus- / Syöttö- / Johtokanava ¦ Leveys 50 - 100 mm | Johtokanava, Leveys 50-100 mm | Uusiminen | jm
21.368.70 | SÄHKÖ ¦ Asennusmateriaali ¦ Kaapeli- / Lankatikkaat, Valaisinkiskot ja Kaapelikanavat ¦ Asennus- / Syöttö- / Johtokanava ¦ Leveys 50 - 100 mm | Johtokanava, Leveys 50-100 mm | Irrotus | jm
21.368.71 | SÄHKÖ ¦ Asennusmateriaali ¦ Kaapeli- / Lankatikkaat, Valaisinkiskot ja Kaapelikanavat ¦ Asennus- / Syöttö- / Johtokanava ¦ Leveys 50 - 100 mm | Johtokanava, Leveys 50-100 mm | Takaisinasennus | jm
21.368.72 | SÄHKÖ ¦ Asennusmateriaali ¦ Kaapeli- / Lankatikkaat, Valaisinkiskot ja Kaapelikanavat ¦ Asennus- / Syöttö- / Johtokanava ¦ Leveys 101 - 200 mm | Asennus- / Syöttökanava, Leveys 101-200 mm | Purku | jm
21.368.73 | SÄHKÖ ¦ Asennusmateriaali ¦ Kaapeli- / Lankatikkaat, Valaisinkiskot ja Kaapelikanavat ¦ Asennus- / Syöttö- / Johtokanava ¦ Leveys 101 - 200 mm | Asennus- / Syöttökanava, Leveys 101-200 mm | Uusiminen | jm
21.368.74 | SÄHKÖ ¦ Asennusmateriaali ¦ Kaapeli- / Lankatikkaat, Valaisinkiskot ja Kaapelikanavat ¦ Asennus- / Syöttö- / Johtokanava ¦ Leveys 101 - 200 mm | Asennus- / Syöttökanava, Leveys 101-200 mm | Irrotus | jm
21.368.75 | SÄHKÖ ¦ Asennusmateriaali ¦ Kaapeli- / Lankatikkaat, Valaisinkiskot ja Kaapelikanavat ¦ Asennus- / Syöttö- / Johtokanava ¦ Leveys 101 - 200 mm | Asennus- / Syöttökanava, Leveys 101-200 mm | Takaisinasennus | jm
21.368.76 | SÄHKÖ ¦ Asennusmateriaali ¦ Kaapeli- / Lankatikkaat, Valaisinkiskot ja Kaapelikanavat ¦ Asennus- / Syöttö- / Johtokanava ¦ Leveys 101 - 200 mm | Johtokanava, Leveys 101-200 mm | Purku | jm
21.368.77 | SÄHKÖ ¦ Asennusmateriaali ¦ Kaapeli- / Lankatikkaat, Valaisinkiskot ja Kaapelikanavat ¦ Asennus- / Syöttö- / Johtokanava ¦ Leveys 101 - 200 mm | Johtokanava, Leveys 101-200 mm | Uusiminen | jm
21.368.78 | SÄHKÖ ¦ Asennusmateriaali ¦ Kaapeli- / Lankatikkaat, Valaisinkiskot ja Kaapelikanavat ¦ Asennus- / Syöttö- / Johtokanava ¦ Leveys 101 - 200 mm | Johtokanava, Leveys 101-200 mm | Irrotus | jm
21.368.79 | SÄHKÖ ¦ Asennusmateriaali ¦ Kaapeli- / Lankatikkaat, Valaisinkiskot ja Kaapelikanavat ¦ Asennus- / Syöttö- / Johtokanava ¦ Leveys 101 - 200 mm | Johtokanava, Leveys 101-200 mm | Takaisinasennus | jm
21.368.80 | SÄHKÖ ¦ Asennusmateriaali ¦ Kaapeli- / Lankatikkaat, Valaisinkiskot ja Kaapelikanavat ¦ Asennus- / Syöttö- / Johtokanava ¦ Leveys 201 - 300 mm | Asennus- / Syöttökanava, Leveys 201-300 mm | Purku | jm
21.368.81 | SÄHKÖ ¦ Asennusmateriaali ¦ Kaapeli- / Lankatikkaat, Valaisinkiskot ja Kaapelikanavat ¦ Asennus- / Syöttö- / Johtokanava ¦ Leveys 201 - 300 mm | Asennus- / Syöttökanava, Leveys 201-300 mm | Uusiminen | jm
21.368.82 | SÄHKÖ ¦ Asennusmateriaali ¦ Kaapeli- / Lankatikkaat, Valaisinkiskot ja Kaapelikanavat ¦ Asennus- / Syöttö- / Johtokanava ¦ Leveys 201 - 300 mm | Asennus- / Syöttökanava, Leveys 201-300 mm | Irrotus | jm
21.368.83 | SÄHKÖ ¦ Asennusmateriaali ¦ Kaapeli- / Lankatikkaat, Valaisinkiskot ja Kaapelikanavat ¦ Asennus- / Syöttö- / Johtokanava ¦ Leveys 201 - 300 mm | Asennus- / Syöttökanava, Leveys 201-300 mm | Takaisinasennus | jm
21.368.84 | SÄHKÖ ¦ Asennusmateriaali ¦ Kaapeli- / Lankatikkaat, Valaisinkiskot ja Kaapelikanavat ¦ Asennus- / Syöttö- / Johtokanava ¦ Leveys 201 - 300 mm | Johtokanava, Leveys 201-300 mm | Purku | jm
21.368.85 | SÄHKÖ ¦ Asennusmateriaali ¦ Kaapeli- / Lankatikkaat, Valaisinkiskot ja Kaapelikanavat ¦ Asennus- / Syöttö- / Johtokanava ¦ Leveys 201 - 300 mm | Johtokanava, Leveys 201-300 mm | Uusiminen | jm
21.368.86 | SÄHKÖ ¦ Asennusmateriaali ¦ Kaapeli- / Lankatikkaat, Valaisinkiskot ja Kaapelikanavat ¦ Asennus- / Syöttö- / Johtokanava ¦ Leveys 201 - 300 mm | Johtokanava, Leveys 201-300 mm | Irrotus | jm
21.368.87 | SÄHKÖ ¦ Asennusmateriaali ¦ Kaapeli- / Lankatikkaat, Valaisinkiskot ja Kaapelikanavat ¦ Asennus- / Syöttö- / Johtokanava ¦ Leveys 201 - 300 mm | Johtokanava, Leveys 201-300 mm | Takaisinasennus | jm
21.368.88 | SÄHKÖ ¦ Asennusmateriaali ¦ Kaapeli- / Lankatikkaat, Valaisinkiskot ja Kaapelikanavat ¦ Asennus- / Syöttö- / Johtokanava ¦ Lisäosat / Varaosat | Seinäkonsoli, Asennus- / Syöttö- / Johtokanava | Purku | kpl
21.368.89 | SÄHKÖ ¦ Asennusmateriaali ¦ Kaapeli- / Lankatikkaat, Valaisinkiskot ja Kaapelikanavat ¦ Asennus- / Syöttö- / Johtokanava ¦ Lisäosat / Varaosat | Seinäkonsoli, Asennus- / Syöttö- / Johtokanava | Uusiminen | kpl
21.368.90 | SÄHKÖ ¦ Asennusmateriaali ¦ Kaapeli- / Lankatikkaat, Valaisinkiskot ja Kaapelikanavat ¦ Asennus- / Syöttö- / Johtokanava ¦ Lisäosat / Varaosat | Seinäkonsoli, Asennus- / Syöttö- / Johtokanava | Irrotus | kpl
21.368.91 | SÄHKÖ ¦ Asennusmateriaali ¦ Kaapeli- / Lankatikkaat, Valaisinkiskot ja Kaapelikanavat ¦ Asennus- / Syöttö- / Johtokanava ¦ Lisäosat / Varaosat | Seinäkonsoli, Asennus- / Syöttö- / Johtokanava | Takaisinasennus | kpl
21.368.92 | SÄHKÖ ¦ Asennusmateriaali ¦ Kaapeli- / Lankatikkaat, Valaisinkiskot ja Kaapelikanavat ¦ Asennus- / Syöttö- / Johtokanava ¦ Lisäosat / Varaosat | Kaapelihylly, Asennus- / Syöttö- / Johtokanava | Purku | jm
21.368.93 | SÄHKÖ ¦ Asennusmateriaali ¦ Kaapeli- / Lankatikkaat, Valaisinkiskot ja Kaapelikanavat ¦ Asennus- / Syöttö- / Johtokanava ¦ Lisäosat / Varaosat | Kaapelihylly, Asennus- / Syöttö- / Johtokanava | Uusiminen | jm
21.368.94 | SÄHKÖ ¦ Asennusmateriaali ¦ Kaapeli- / Lankatikkaat, Valaisinkiskot ja Kaapelikanavat ¦ Asennus- / Syöttö- / Johtokanava ¦ Lisäosat / Varaosat | Kaapelihylly, Asennus- / Syöttö- / Johtokanava | Irrotus | jm
21.368.95 | SÄHKÖ ¦ Asennusmateriaali ¦ Kaapeli- / Lankatikkaat, Valaisinkiskot ja Kaapelikanavat ¦ Asennus- / Syöttö- / Johtokanava ¦ Lisäosat / Varaosat | Kaapelihylly, Asennus- / Syöttö- / Johtokanava | Takaisinasennus | jm
21.368.96 | SÄHKÖ ¦ Asennusmateriaali ¦ Kaapeli- / Lankatikkaat, Valaisinkiskot ja Kaapelikanavat ¦ Asennus- / Syöttö- / Johtokanava ¦ Lisäosat / Varaosat | Haaroitus, Asennus- / Syöttö- / Johtokanava | Purku | kpl
21.368.97 | SÄHKÖ ¦ Asennusmateriaali ¦ Kaapeli- / Lankatikkaat, Valaisinkiskot ja Kaapelikanavat ¦ Asennus- / Syöttö- / Johtokanava ¦ Lisäosat / Varaosat | Haaroitus, Asennus- / Syöttö- / Johtokanava | Uusiminen | kpl
21.368.98 | SÄHKÖ ¦ Asennusmateriaali ¦ Kaapeli- / Lankatikkaat, Valaisinkiskot ja Kaapelikanavat ¦ Asennus- / Syöttö- / Johtokanava ¦ Lisäosat / Varaosat | Haaroitus, Asennus- / Syöttö- / Johtokanava | Irrotus | kpl
21.368.99 | SÄHKÖ ¦ Asennusmateriaali ¦ Kaapeli- / Lankatikkaat, Valaisinkiskot ja Kaapelikanavat ¦ Asennus- / Syöttö- / Johtokanava ¦ Lisäosat / Varaosat | Haaroitus, Asennus- / Syöttö- / Johtokanava | Takaisinasennus | kpl
21.369.00 | SÄHKÖ ¦ Asennusmateriaali ¦ Kaapeli- / Lankatikkaat, Valaisinkiskot ja Kaapelikanavat ¦ Asennus- / Syöttö- / Johtokanava ¦ Lisäosat / Varaosat | Pistorasia, Asennus- / Syöttö- / Johtokanava | Purku | kpl
21.369.01 | SÄHKÖ ¦ Asennusmateriaali ¦ Kaapeli- / Lankatikkaat, Valaisinkiskot ja Kaapelikanavat ¦ Asennus- / Syöttö- / Johtokanava ¦ Lisäosat / Varaosat | Pistorasia, Asennus- / Syöttö- / Johtokanava | Uusiminen | kpl
21.369.02 | SÄHKÖ ¦ Asennusmateriaali ¦ Kaapeli- / Lankatikkaat, Valaisinkiskot ja Kaapelikanavat ¦ Asennus- / Syöttö- / Johtokanava ¦ Lisäosat / Varaosat | Pistorasia, Asennus- / Syöttö- / Johtokanava | Irrotus | kpl
21.369.03 | SÄHKÖ ¦ Asennusmateriaali ¦ Kaapeli- / Lankatikkaat, Valaisinkiskot ja Kaapelikanavat ¦ Asennus- / Syöttö- / Johtokanava ¦ Lisäosat / Varaosat | Pistorasia, Asennus- / Syöttö- / Johtokanava | Takaisinasennus | kpl
21.369.04 | SÄHKÖ ¦ Asennusmateriaali ¦ Kaapeli- / Lankatikkaat, Valaisinkiskot ja Kaapelikanavat ¦ Asennus- / Syöttö- / Johtokanava ¦ Lisäosat / Varaosat | Laiterasia, Asennus- / Syöttö- / Johtokanava | Purku | kpl
21.369.05 | SÄHKÖ ¦ Asennusmateriaali ¦ Kaapeli- / Lankatikkaat, Valaisinkiskot ja Kaapelikanavat ¦ Asennus- / Syöttö- / Johtokanava ¦ Lisäosat / Varaosat | Laiterasia, Asennus- / Syöttö- / Johtokanava | Uusiminen | kpl
21.369.06 | SÄHKÖ ¦ Asennusmateriaali ¦ Kaapeli- / Lankatikkaat, Valaisinkiskot ja Kaapelikanavat ¦ Asennus- / Syöttö- / Johtokanava ¦ Lisäosat / Varaosat | Laiterasia, Asennus- / Syöttö- / Johtokanava | Irrotus | kpl
21.369.07 | SÄHKÖ ¦ Asennusmateriaali ¦ Kaapeli- / Lankatikkaat, Valaisinkiskot ja Kaapelikanavat ¦ Asennus- / Syöttö- / Johtokanava ¦ Lisäosat / Varaosat | Laiterasia, Asennus- / Syöttö- / Johtokanava | Takaisinasennus | kpl
21.369.08 | SÄHKÖ ¦ Asennusmateriaali ¦ Kaapeli- / Lankatikkaat, Valaisinkiskot ja Kaapelikanavat ¦ Kannattajapalkit | Kannattajapalkit | Purku | jm
21.369.09 | SÄHKÖ ¦ Asennusmateriaali ¦ Kaapeli- / Lankatikkaat, Valaisinkiskot ja Kaapelikanavat ¦ Kannattajapalkit | Kannattajapalkit | Uusiminen | jm
21.369.10 | SÄHKÖ ¦ Asennusmateriaali ¦ Kaapeli- / Lankatikkaat, Valaisinkiskot ja Kaapelikanavat ¦ Kannattajapalkit | Kannattajapalkit | Irrotus | jm
21.369.11 | SÄHKÖ ¦ Asennusmateriaali ¦ Kaapeli- / Lankatikkaat, Valaisinkiskot ja Kaapelikanavat ¦ Kannattajapalkit | Kannattajapalkit | Takaisinasennus | jm
21.369.12 | SÄHKÖ ¦ Asennusmateriaali ¦ Kaapeli- / Lankatikkaat, Valaisinkiskot ja Kaapelikanavat ¦ Kannattajapalkit | Päätykappale, kannatinpalkki, sähkö | Purku | kpl
21.369.13 | SÄHKÖ ¦ Asennusmateriaali ¦ Kaapeli- / Lankatikkaat, Valaisinkiskot ja Kaapelikanavat ¦ Kannattajapalkit | Päätykappale, kannatinpalkki, sähkö | Uusiminen | kpl
21.369.14 | SÄHKÖ ¦ Asennusmateriaali ¦ Kaapeli- / Lankatikkaat, Valaisinkiskot ja Kaapelikanavat ¦ Kannattajapalkit | Päätykappale, kannatinpalkki, sähkö | Irrotus | kpl
21.369.15 | SÄHKÖ ¦ Asennusmateriaali ¦ Kaapeli- / Lankatikkaat, Valaisinkiskot ja Kaapelikanavat ¦ Kannattajapalkit | Päätykappale, kannatinpalkki, sähkö | Takaisinasennus | kpl
21.369.16 | SÄHKÖ ¦ Asennusmateriaali ¦ Kaapeli- / Lankatikkaat, Valaisinkiskot ja Kaapelikanavat ¦ Kannattajapalkit | Kannakekiinnike, kannatinpalkki, sähkö | Purku | kpl
21.369.18 | SÄHKÖ ¦ Asennusmateriaali ¦ Kaapeli- / Lankatikkaat, Valaisinkiskot ja Kaapelikanavat ¦ Kannattajapalkit | Kannakekiinnike, kannatinpalkki, sähkö | Uusiminen | kpl
21.369.20 | SÄHKÖ ¦ Asennusmateriaali ¦ Kaapeli- / Lankatikkaat, Valaisinkiskot ja Kaapelikanavat ¦ Kannattajapalkit | Kannakekiinnike, kannatinpalkki, sähkö | Irrotus | kpl
21.369.22 | SÄHKÖ ¦ Asennusmateriaali ¦ Kaapeli- / Lankatikkaat, Valaisinkiskot ja Kaapelikanavat ¦ Kannattajapalkit | Kannakekiinnike, kannatinpalkki, sähkö | Takaisinasennus | kpl
21.369.24 | SÄHKÖ ¦ Asennusmateriaali ¦ Läsnäolo- / Liiketunnistimet, Kytkinkellot, Himmentimet ja Valonsäätö ¦ Valosäädin | Valosäädin, sisäänrakennettu | Purku | kpl
21.369.25 | SÄHKÖ ¦ Asennusmateriaali ¦ Läsnäolo- / Liiketunnistimet, Kytkinkellot, Himmentimet ja Valonsäätö ¦ Valosäädin | Valosäädin, sisäänrakennettu | Uusiminen | kpl
21.369.26 | SÄHKÖ ¦ Asennusmateriaali ¦ Läsnäolo- / Liiketunnistimet, Kytkinkellot, Himmentimet ja Valonsäätö ¦ Valosäädin | Valosäädin, sisäänrakennettu | Irrotus | kpl
21.369.27 | SÄHKÖ ¦ Asennusmateriaali ¦ Läsnäolo- / Liiketunnistimet, Kytkinkellot, Himmentimet ja Valonsäätö ¦ Valosäädin | Valosäädin, sisäänrakennettu | Takaisinasennus | kpl
21.369.28 | SÄHKÖ ¦ Asennusmateriaali ¦ Läsnäolo- / Liiketunnistimet, Kytkinkellot, Himmentimet ja Valonsäätö ¦ Valosäädin | Valosäädin, DIN-kisko | Purku | kpl
21.369.29 | SÄHKÖ ¦ Asennusmateriaali ¦ Läsnäolo- / Liiketunnistimet, Kytkinkellot, Himmentimet ja Valonsäätö ¦ Valosäädin | Valosäädin, DIN-kisko | Uusiminen | kpl
21.369.30 | SÄHKÖ ¦ Asennusmateriaali ¦ Läsnäolo- / Liiketunnistimet, Kytkinkellot, Himmentimet ja Valonsäätö ¦ Valosäädin | Valosäädin, DIN-kisko | Irrotus | kpl
21.369.31 | SÄHKÖ ¦ Asennusmateriaali ¦ Läsnäolo- / Liiketunnistimet, Kytkinkellot, Himmentimet ja Valonsäätö ¦ Valosäädin | Valosäädin, DIN-kisko | Takaisinasennus | kpl
21.369.32 | SÄHKÖ ¦ Asennusmateriaali ¦ Läsnäolo- / Liiketunnistimet, Kytkinkellot, Himmentimet ja Valonsäätö ¦ Valosäädin | Valosäädin | Purku | kpl
21.369.33 | SÄHKÖ ¦ Asennusmateriaali ¦ Läsnäolo- / Liiketunnistimet, Kytkinkellot, Himmentimet ja Valonsäätö ¦ Valosäädin | Valosäädin | Uusiminen | kpl
21.369.34 | SÄHKÖ ¦ Asennusmateriaali ¦ Läsnäolo- / Liiketunnistimet, Kytkinkellot, Himmentimet ja Valonsäätö ¦ Valosäädin | Valosäädin | Irrotus | kpl
21.369.35 | SÄHKÖ ¦ Asennusmateriaali ¦ Läsnäolo- / Liiketunnistimet, Kytkinkellot, Himmentimet ja Valonsäätö ¦ Valosäädin | Valosäädin | Takaisinasennus | kpl
21.369.36 | SÄHKÖ ¦ Asennusmateriaali ¦ Läsnäolo- / Liiketunnistimet, Kytkinkellot, Himmentimet ja Valonsäätö ¦ Valo- / Hämäräkytkin | Valo- / Hämäräkytkin, Pinta-asennus | Purku | kpl
21.369.37 | SÄHKÖ ¦ Asennusmateriaali ¦ Läsnäolo- / Liiketunnistimet, Kytkinkellot, Himmentimet ja Valonsäätö ¦ Valo- / Hämäräkytkin | Valo- / Hämäräkytkin, Pinta-asennus | Uusiminen | kpl
21.369.38 | SÄHKÖ ¦ Asennusmateriaali ¦ Läsnäolo- / Liiketunnistimet, Kytkinkellot, Himmentimet ja Valonsäätö ¦ Valo- / Hämäräkytkin | Valo- / Hämäräkytkin, Pinta-asennus | Irrotus | kpl
21.369.39 | SÄHKÖ ¦ Asennusmateriaali ¦ Läsnäolo- / Liiketunnistimet, Kytkinkellot, Himmentimet ja Valonsäätö ¦ Valo- / Hämäräkytkin | Valo- / Hämäräkytkin, Pinta-asennus | Takaisinasennus | kpl
21.369.40 | SÄHKÖ ¦ Asennusmateriaali ¦ Läsnäolo- / Liiketunnistimet, Kytkinkellot, Himmentimet ja Valonsäätö ¦ Valo- / Hämäräkytkin | Valo- / Hämäräkytkin, DIN-kisko | Purku | kpl
21.369.41 | SÄHKÖ ¦ Asennusmateriaali ¦ Läsnäolo- / Liiketunnistimet, Kytkinkellot, Himmentimet ja Valonsäätö ¦ Valo- / Hämäräkytkin | Valo- / Hämäräkytkin, DIN-kisko | Uusiminen | kpl
21.369.42 | SÄHKÖ ¦ Asennusmateriaali ¦ Läsnäolo- / Liiketunnistimet, Kytkinkellot, Himmentimet ja Valonsäätö ¦ Valo- / Hämäräkytkin | Valo- / Hämäräkytkin, DIN-kisko | Irrotus | kpl
21.369.43 | SÄHKÖ ¦ Asennusmateriaali ¦ Läsnäolo- / Liiketunnistimet, Kytkinkellot, Himmentimet ja Valonsäätö ¦ Valo- / Hämäräkytkin | Valo- / Hämäräkytkin, DIN-kisko | Takaisinasennus | kpl
21.369.44 | SÄHKÖ ¦ Asennusmateriaali ¦ Läsnäolo- / Liiketunnistimet, Kytkinkellot, Himmentimet ja Valonsäätö ¦ Kytkentäkello | Kytkentäkello, DIN-kisko | Purku | kpl
21.369.45 | SÄHKÖ ¦ Asennusmateriaali ¦ Läsnäolo- / Liiketunnistimet, Kytkinkellot, Himmentimet ja Valonsäätö ¦ Kytkentäkello | Kytkentäkello, DIN-kisko | Uusiminen | kpl
21.369.46 | SÄHKÖ ¦ Asennusmateriaali ¦ Läsnäolo- / Liiketunnistimet, Kytkinkellot, Himmentimet ja Valonsäätö ¦ Kytkentäkello | Kytkentäkello, DIN-kisko | Irrotus | kpl
21.369.47 | SÄHKÖ ¦ Asennusmateriaali ¦ Läsnäolo- / Liiketunnistimet, Kytkinkellot, Himmentimet ja Valonsäätö ¦ Kytkentäkello | Kytkentäkello, DIN-kisko | Takaisinasennus | kpl
21.369.48 | SÄHKÖ ¦ Asennusmateriaali ¦ Läsnäolo- / Liiketunnistimet, Kytkinkellot, Himmentimet ja Valonsäätö ¦ Läsnäolo- / Liiketunnistin | Läsnäolo- / Liiketunnistin, Sisäänrakennettu | Purku | kpl
21.369.49 | SÄHKÖ ¦ Asennusmateriaali ¦ Läsnäolo- / Liiketunnistimet, Kytkinkellot, Himmentimet ja Valonsäätö ¦ Läsnäolo- / Liiketunnistin | Läsnäolo- / Liiketunnistin, Sisäänrakennettu | Uusiminen | kpl
21.369.50 | SÄHKÖ ¦ Asennusmateriaali ¦ Läsnäolo- / Liiketunnistimet, Kytkinkellot, Himmentimet ja Valonsäätö ¦ Läsnäolo- / Liiketunnistin | Läsnäolo- / Liiketunnistin, Sisäänrakennettu | Irrotus | kpl
21.369.51 | SÄHKÖ ¦ Asennusmateriaali ¦ Läsnäolo- / Liiketunnistimet, Kytkinkellot, Himmentimet ja Valonsäätö ¦ Läsnäolo- / Liiketunnistin | Läsnäolo- / Liiketunnistin, Sisäänrakennettu | Takaisinasennus | kpl
21.369.52 | SÄHKÖ ¦ Asennusmateriaali ¦ Läsnäolo- / Liiketunnistimet, Kytkinkellot, Himmentimet ja Valonsäätö ¦ Läsnäolo- / Liiketunnistin | Läsnäolo- / Liiketunnistin, Pinta-asennus | Purku | kpl
21.369.53 | SÄHKÖ ¦ Asennusmateriaali ¦ Läsnäolo- / Liiketunnistimet, Kytkinkellot, Himmentimet ja Valonsäätö ¦ Läsnäolo- / Liiketunnistin | Läsnäolo- / Liiketunnistin, Pinta-asennus | Uusiminen | kpl
21.369.54 | SÄHKÖ ¦ Asennusmateriaali ¦ Läsnäolo- / Liiketunnistimet, Kytkinkellot, Himmentimet ja Valonsäätö ¦ Läsnäolo- / Liiketunnistin | Läsnäolo- / Liiketunnistin, Pinta-asennus | Irrotus | kpl
21.369.55 | SÄHKÖ ¦ Asennusmateriaali ¦ Läsnäolo- / Liiketunnistimet, Kytkinkellot, Himmentimet ja Valonsäätö ¦ Läsnäolo- / Liiketunnistin | Läsnäolo- / Liiketunnistin, Pinta-asennus | Takaisinasennus | kpl
21.369.56 | SÄHKÖ ¦ Asennusmateriaali ¦ Läsnäolo- / Liiketunnistimet, Kytkinkellot, Himmentimet ja Valonsäätö ¦ Liesivahti | Liesivahti | Purku | kpl
21.369.57 | SÄHKÖ ¦ Asennusmateriaali ¦ Läsnäolo- / Liiketunnistimet, Kytkinkellot, Himmentimet ja Valonsäätö ¦ Liesivahti | Liesivahti | Uusiminen | kpl
21.369.58 | SÄHKÖ ¦ Asennusmateriaali ¦ Läsnäolo- / Liiketunnistimet, Kytkinkellot, Himmentimet ja Valonsäätö ¦ Liesivahti | Liesivahti | Irrotus | kpl
21.369.59 | SÄHKÖ ¦ Asennusmateriaali ¦ Läsnäolo- / Liiketunnistimet, Kytkinkellot, Himmentimet ja Valonsäätö ¦ Liesivahti | Liesivahti | Takaisinasennus | kpl
21.369.60 | SÄHKÖ ¦ Asennusmateriaali ¦ Läsnäolo- / Liiketunnistimet, Kytkinkellot, Himmentimet ja Valonsäätö ¦ Porrasvaloautomaatti | Porrasautomatiikka, sisäänrakennettu | Purku | kpl
21.369.61 | SÄHKÖ ¦ Asennusmateriaali ¦ Läsnäolo- / Liiketunnistimet, Kytkinkellot, Himmentimet ja Valonsäätö ¦ Porrasvaloautomaatti | Porrasautomatiikka, sisäänrakennettu | Uusiminen | kpl
21.369.62 | SÄHKÖ ¦ Asennusmateriaali ¦ Läsnäolo- / Liiketunnistimet, Kytkinkellot, Himmentimet ja Valonsäätö ¦ Porrasvaloautomaatti | Porrasautomatiikka, sisäänrakennettu | Irrotus | kpl
21.369.63 | SÄHKÖ ¦ Asennusmateriaali ¦ Läsnäolo- / Liiketunnistimet, Kytkinkellot, Himmentimet ja Valonsäätö ¦ Porrasvaloautomaatti | Porrasautomatiikka, sisäänrakennettu | Takaisinasennus | kpl
21.369.64 | SÄHKÖ ¦ Asennusmateriaali ¦ Läsnäolo- / Liiketunnistimet, Kytkinkellot, Himmentimet ja Valonsäätö ¦ Porrasvaloautomaatti | Porrasautomatiikka, DIN-kisko | Purku | kpl
21.369.65 | SÄHKÖ ¦ Asennusmateriaali ¦ Läsnäolo- / Liiketunnistimet, Kytkinkellot, Himmentimet ja Valonsäätö ¦ Porrasvaloautomaatti | Porrasautomatiikka, DIN-kisko | Uusiminen | kpl
21.369.66 | SÄHKÖ ¦ Asennusmateriaali ¦ Läsnäolo- / Liiketunnistimet, Kytkinkellot, Himmentimet ja Valonsäätö ¦ Porrasvaloautomaatti | Porrasautomatiikka, DIN-kisko | Irrotus | kpl
21.369.67 | SÄHKÖ ¦ Asennusmateriaali ¦ Läsnäolo- / Liiketunnistimet, Kytkinkellot, Himmentimet ja Valonsäätö ¦ Porrasvaloautomaatti | Porrasautomatiikka, DIN-kisko | Takaisinasennus | kpl
21.369.68 | SÄHKÖ ¦ Asennusmateriaali ¦ Läsnäolo- / Liiketunnistimet, Kytkinkellot, Himmentimet ja Valonsäätö ¦ Kierrosluvunsäädin | Kierrosluvunsäädin, Sisäänrakennettu | Purku | kpl
21.369.69 | SÄHKÖ ¦ Asennusmateriaali ¦ Läsnäolo- / Liiketunnistimet, Kytkinkellot, Himmentimet ja Valonsäätö ¦ Kierrosluvunsäädin | Kierrosluvunsäädin, Sisäänrakennettu | Uusiminen | kpl
21.369.70 | SÄHKÖ ¦ Asennusmateriaali ¦ Läsnäolo- / Liiketunnistimet, Kytkinkellot, Himmentimet ja Valonsäätö ¦ Kierrosluvunsäädin | Kierrosluvunsäädin, Sisäänrakennettu | Irrotus | kpl
21.369.71 | SÄHKÖ ¦ Asennusmateriaali ¦ Läsnäolo- / Liiketunnistimet, Kytkinkellot, Himmentimet ja Valonsäätö ¦ Kierrosluvunsäädin | Kierrosluvunsäädin, Sisäänrakennettu | Takaisinasennus | kpl
21.369.72 | SÄHKÖ ¦ Asennusmateriaali ¦ Läsnäolo- / Liiketunnistimet, Kytkinkellot, Himmentimet ja Valonsäätö ¦ Kierrosluvunsäädin | Kierrosluvunsäädin, DIN-kisko | Purku | kpl
21.369.73 | SÄHKÖ ¦ Asennusmateriaali ¦ Läsnäolo- / Liiketunnistimet, Kytkinkellot, Himmentimet ja Valonsäätö ¦ Kierrosluvunsäädin | Kierrosluvunsäädin, DIN-kisko | Uusiminen | kpl
21.369.74 | SÄHKÖ ¦ Asennusmateriaali ¦ Läsnäolo- / Liiketunnistimet, Kytkinkellot, Himmentimet ja Valonsäätö ¦ Kierrosluvunsäädin | Kierrosluvunsäädin, DIN-kisko | Irrotus | kpl
21.369.75 | SÄHKÖ ¦ Asennusmateriaali ¦ Läsnäolo- / Liiketunnistimet, Kytkinkellot, Himmentimet ja Valonsäätö ¦ Kierrosluvunsäädin | Kierrosluvunsäädin, DIN-kisko | Takaisinasennus | kpl
21.369.76 | SÄHKÖ ¦ Asennusmateriaali ¦ Asennustarvikkeet ja Holkkitiivisteet ¦ Kojerasiajärjestelmät ¦ Toimenpiteet | Rei´itys sähkörasiaa varten | Rei'ittäminen Betoni | kpl
21.369.81 | SÄHKÖ ¦ Asennusmateriaali ¦ Asennustarvikkeet ja Holkkitiivisteet ¦ Kojerasiajärjestelmät ¦ Toimenpiteet | Rei´itys sähkörasiaa varten | Rei'ittäminen kevytbetoni, puu, tiili | kpl
21.369.91 | SÄHKÖ ¦ Asennusmateriaali ¦ Asennustarvikkeet ja Holkkitiivisteet ¦ Kojerasiajärjestelmät ¦ Liitäntärasia | Kytkentärasia, Pinta | Purku | kpl
21.369.92 | SÄHKÖ ¦ Asennusmateriaali ¦ Asennustarvikkeet ja Holkkitiivisteet ¦ Kojerasiajärjestelmät ¦ Liitäntärasia | Kytkentärasia, Pinta | Uusiminen | kpl
21.369.93 | SÄHKÖ ¦ Asennusmateriaali ¦ Asennustarvikkeet ja Holkkitiivisteet ¦ Kojerasiajärjestelmät ¦ Liitäntärasia | Kytkentärasia, Pinta | Irrotus | kpl
21.369.94 | SÄHKÖ ¦ Asennusmateriaali ¦ Asennustarvikkeet ja Holkkitiivisteet ¦ Kojerasiajärjestelmät ¦ Liitäntärasia | Kytkentärasia, Pinta | Takaisinasennus | kpl
21.369.95 | SÄHKÖ ¦ Asennusmateriaali ¦ Asennustarvikkeet ja Holkkitiivisteet ¦ Kojerasiajärjestelmät ¦ Koje- / Kytkentärasia ¦ Pyöreä, Ø ≤ 80 mm | Koje- / Kytkentärasia, Pyöreä, Ø ≤ 80 mm, sisäänrakennettu | Purku | kpl
21.369.96 | SÄHKÖ ¦ Asennusmateriaali ¦ Asennustarvikkeet ja Holkkitiivisteet ¦ Kojerasiajärjestelmät ¦ Koje- / Kytkentärasia ¦ Pyöreä, Ø ≤ 80 mm | Koje- / Kytkentärasia, Pyöreä, Ø ≤ 80 mm, sisäänrakennettu | Uusiminen | kpl
21.369.97 | SÄHKÖ ¦ Asennusmateriaali ¦ Asennustarvikkeet ja Holkkitiivisteet ¦ Kojerasiajärjestelmät ¦ Koje- / Kytkentärasia ¦ Pyöreä, Ø ≤ 80 mm | Koje- / Kytkentärasia, Pyöreä, Ø ≤ 80 mm, sisäänrakennettu | Irrotus | kpl
21.369.98 | SÄHKÖ ¦ Asennusmateriaali ¦ Asennustarvikkeet ja Holkkitiivisteet ¦ Kojerasiajärjestelmät ¦ Koje- / Kytkentärasia ¦ Pyöreä, Ø ≤ 80 mm | Koje- / Kytkentärasia, Pyöreä, Ø ≤ 80 mm, sisäänrakennettu | Takaisinasennus | kpl
21.369.99 | SÄHKÖ ¦ Asennusmateriaali ¦ Asennustarvikkeet ja Holkkitiivisteet ¦ Kojerasiajärjestelmät ¦ Koje- / Kytkentärasia ¦ Pyöreä, Ø ≤ 80 mm | Koje- / Kytkentärasia, Pyöreä, Ø ≤ 80 mm, pinta | Purku | kpl
21.370.00 | SÄHKÖ ¦ Asennusmateriaali ¦ Asennustarvikkeet ja Holkkitiivisteet ¦ Kojerasiajärjestelmät ¦ Koje- / Kytkentärasia ¦ Pyöreä, Ø ≤ 80 mm | Koje- / Kytkentärasia, Pyöreä, Ø ≤ 80 mm, pinta | Uusiminen | kpl
21.370.01 | SÄHKÖ ¦ Asennusmateriaali ¦ Asennustarvikkeet ja Holkkitiivisteet ¦ Kojerasiajärjestelmät ¦ Koje- / Kytkentärasia ¦ Pyöreä, Ø ≤ 80 mm | Koje- / Kytkentärasia, Pyöreä, Ø ≤ 80 mm, pinta | Irrotus | kpl
21.370.02 | SÄHKÖ ¦ Asennusmateriaali ¦ Asennustarvikkeet ja Holkkitiivisteet ¦ Kojerasiajärjestelmät ¦ Koje- / Kytkentärasia ¦ Pyöreä, Ø ≤ 80 mm | Koje- / Kytkentärasia, Pyöreä, Ø ≤ 80 mm, pinta | Takaisinasennus | kpl
21.370.03 | SÄHKÖ ¦ Asennusmateriaali ¦ Asennustarvikkeet ja Holkkitiivisteet ¦ Kojerasiajärjestelmät ¦ Koje- / Kytkentärasia ¦ Pyöreä, Ø 81-90 mm ja kaksiosainen | Koje- / Kytkentärasia, Pyöreä, Ø 81-90 mm ja kaksiosainen, sisäänrakennettu | Purku | kpl
21.370.04 | SÄHKÖ ¦ Asennusmateriaali ¦ Asennustarvikkeet ja Holkkitiivisteet ¦ Kojerasiajärjestelmät ¦ Koje- / Kytkentärasia ¦ Pyöreä, Ø 81-90 mm ja kaksiosainen | Koje- / Kytkentärasia, Pyöreä, Ø 81-90 mm ja kaksiosainen, sisäänrakennettu | Uusiminen | kpl
21.370.05 | SÄHKÖ ¦ Asennusmateriaali ¦ Asennustarvikkeet ja Holkkitiivisteet ¦ Kojerasiajärjestelmät ¦ Koje- / Kytkentärasia ¦ Pyöreä, Ø 81-90 mm ja kaksiosainen | Koje- / Kytkentärasia, Pyöreä, Ø 81-90 mm ja kaksiosainen, sisäänrakennettu | Irrotus | kpl
21.370.06 | SÄHKÖ ¦ Asennusmateriaali ¦ Asennustarvikkeet ja Holkkitiivisteet ¦ Kojerasiajärjestelmät ¦ Koje- / Kytkentärasia ¦ Pyöreä, Ø 81-90 mm ja kaksiosainen | Koje- / Kytkentärasia, Pyöreä, Ø 81-90 mm ja kaksiosainen, sisäänrakennettu | Takaisinasennus | kpl
21.370.07 | SÄHKÖ ¦ Asennusmateriaali ¦ Asennustarvikkeet ja Holkkitiivisteet ¦ Kojerasiajärjestelmät ¦ Koje- / Kytkentärasia ¦ Pyöreä, Ø 81-90 mm ja kaksiosainen | Koje- / Kytkentärasia, Pyöreä, Ø 81-90 mm ja kaksiosainen, pinta | Purku | kpl
21.370.08 | SÄHKÖ ¦ Asennusmateriaali ¦ Asennustarvikkeet ja Holkkitiivisteet ¦ Kojerasiajärjestelmät ¦ Koje- / Kytkentärasia ¦ Pyöreä, Ø 81-90 mm ja kaksiosainen | Koje- / Kytkentärasia, Pyöreä, Ø 81-90 mm ja kaksiosainen, pinta | Uusiminen | kpl
21.370.09 | SÄHKÖ ¦ Asennusmateriaali ¦ Asennustarvikkeet ja Holkkitiivisteet ¦ Kojerasiajärjestelmät ¦ Koje- / Kytkentärasia ¦ Pyöreä, Ø 81-90 mm ja kaksiosainen | Koje- / Kytkentärasia, Pyöreä, Ø 81-90 mm ja kaksiosainen, pinta | Irrotus | kpl
21.370.10 | SÄHKÖ ¦ Asennusmateriaali ¦ Asennustarvikkeet ja Holkkitiivisteet ¦ Kojerasiajärjestelmät ¦ Koje- / Kytkentärasia ¦ Pyöreä, Ø 81-90 mm ja kaksiosainen | Koje- / Kytkentärasia, Pyöreä, Ø 81-90 mm ja kaksiosainen, pinta | Takaisinasennus | kpl
21.370.11 | SÄHKÖ ¦ Asennusmateriaali ¦ Asennustarvikkeet ja Holkkitiivisteet ¦ Kojerasiajärjestelmät ¦ Koje- / Kytkentärasia ¦ Nelikulmainen, ≤ 145 mm | Koje- / Kytkentärasia, Nelikulmainen, ≤ 145 mm, sisäänrakennettu | Purku | kpl
21.370.12 | SÄHKÖ ¦ Asennusmateriaali ¦ Asennustarvikkeet ja Holkkitiivisteet ¦ Kojerasiajärjestelmät ¦ Koje- / Kytkentärasia ¦ Nelikulmainen, ≤ 145 mm | Koje- / Kytkentärasia, Nelikulmainen, ≤ 145 mm, sisäänrakennettu | Uusiminen | kpl
21.370.13 | SÄHKÖ ¦ Asennusmateriaali ¦ Asennustarvikkeet ja Holkkitiivisteet ¦ Kojerasiajärjestelmät ¦ Koje- / Kytkentärasia ¦ Nelikulmainen, ≤ 145 mm | Koje- / Kytkentärasia, Nelikulmainen, ≤ 145 mm, sisäänrakennettu | Irrotus | kpl
21.370.14 | SÄHKÖ ¦ Asennusmateriaali ¦ Asennustarvikkeet ja Holkkitiivisteet ¦ Kojerasiajärjestelmät ¦ Koje- / Kytkentärasia ¦ Nelikulmainen, ≤ 145 mm | Koje- / Kytkentärasia, Nelikulmainen, ≤ 145 mm, sisäänrakennettu | Takaisinasennus | kpl
21.370.15 | SÄHKÖ ¦ Asennusmateriaali ¦ Asennustarvikkeet ja Holkkitiivisteet ¦ Kojerasiajärjestelmät ¦ Koje- / Kytkentärasia ¦ Nelikulmainen, ≤ 145 mm | Koje- / Kytkentärasia, Nelikulmainen, ≤ 145 mm, pinta | Purku | kpl
21.370.16 | SÄHKÖ ¦ Asennusmateriaali ¦ Asennustarvikkeet ja Holkkitiivisteet ¦ Kojerasiajärjestelmät ¦ Koje- / Kytkentärasia ¦ Nelikulmainen, ≤ 145 mm | Koje- / Kytkentärasia, Nelikulmainen, ≤ 145 mm, pinta | Uusiminen | kpl
21.370.17 | SÄHKÖ ¦ Asennusmateriaali ¦ Asennustarvikkeet ja Holkkitiivisteet ¦ Kojerasiajärjestelmät ¦ Koje- / Kytkentärasia ¦ Nelikulmainen, ≤ 145 mm | Koje- / Kytkentärasia, Nelikulmainen, ≤ 145 mm, pinta | Irrotus | kpl
21.370.18 | SÄHKÖ ¦ Asennusmateriaali ¦ Asennustarvikkeet ja Holkkitiivisteet ¦ Kojerasiajärjestelmät ¦ Koje- / Kytkentärasia ¦ Nelikulmainen, ≤ 145 mm | Koje- / Kytkentärasia, Nelikulmainen, ≤ 145 mm, pinta | Takaisinasennus | kpl
21.370.19 | SÄHKÖ ¦ Asennusmateriaali ¦ Asennustarvikkeet ja Holkkitiivisteet ¦ Kojerasiajärjestelmät ¦ Koje- / Kytkentärasia ¦ Nelikulmainen, 146-180 mm | Koje- / Kytkentärasia, Nelikulmainen, 146-180 mm, sisäänrakennettu | Purku | kpl
21.370.20 | SÄHKÖ ¦ Asennusmateriaali ¦ Asennustarvikkeet ja Holkkitiivisteet ¦ Kojerasiajärjestelmät ¦ Koje- / Kytkentärasia ¦ Nelikulmainen, 146-180 mm | Koje- / Kytkentärasia, Nelikulmainen, 146-180 mm, sisäänrakennettu | Uusiminen | kpl
21.370.21 | SÄHKÖ ¦ Asennusmateriaali ¦ Asennustarvikkeet ja Holkkitiivisteet ¦ Kojerasiajärjestelmät ¦ Koje- / Kytkentärasia ¦ Nelikulmainen, 146-180 mm | Koje- / Kytkentärasia, Nelikulmainen, 146-180 mm, sisäänrakennettu | Irrotus | kpl
21.370.22 | SÄHKÖ ¦ Asennusmateriaali ¦ Asennustarvikkeet ja Holkkitiivisteet ¦ Kojerasiajärjestelmät ¦ Koje- / Kytkentärasia ¦ Nelikulmainen, 146-180 mm | Koje- / Kytkentärasia, Nelikulmainen, 146-180 mm, sisäänrakennettu | Takaisinasennus | kpl
21.370.23 | SÄHKÖ ¦ Asennusmateriaali ¦ Asennustarvikkeet ja Holkkitiivisteet ¦ Kojerasiajärjestelmät ¦ Koje- / Kytkentärasia ¦ Nelikulmainen, 146-180 mm | Koje- / Kytkentärasia, Nelikulmainen, 146-180 mm, pinta | Purku | kpl
21.370.24 | SÄHKÖ ¦ Asennusmateriaali ¦ Asennustarvikkeet ja Holkkitiivisteet ¦ Kojerasiajärjestelmät ¦ Koje- / Kytkentärasia ¦ Nelikulmainen, 146-180 mm | Koje- / Kytkentärasia, Nelikulmainen, 146-180 mm, pinta | Uusiminen | kpl
21.370.25 | SÄHKÖ ¦ Asennusmateriaali ¦ Asennustarvikkeet ja Holkkitiivisteet ¦ Kojerasiajärjestelmät ¦ Koje- / Kytkentärasia ¦ Nelikulmainen, 146-180 mm | Koje- / Kytkentärasia, Nelikulmainen, 146-180 mm, pinta | Irrotus | kpl
21.370.26 | SÄHKÖ ¦ Asennusmateriaali ¦ Asennustarvikkeet ja Holkkitiivisteet ¦ Kojerasiajärjestelmät ¦ Koje- / Kytkentärasia ¦ Nelikulmainen, 146-180 mm | Koje- / Kytkentärasia, Nelikulmainen, 146-180 mm, pinta | Takaisinasennus | kpl
21.370.27 | SÄHKÖ ¦ Asennusmateriaali ¦ Asennustarvikkeet ja Holkkitiivisteet ¦ Kojerasiajärjestelmät ¦ Jakorasia | Kattorasia | Purku | kpl
21.370.28 | SÄHKÖ ¦ Asennusmateriaali ¦ Asennustarvikkeet ja Holkkitiivisteet ¦ Kojerasiajärjestelmät ¦ Jakorasia | Kattorasia | Uusiminen | kpl
21.370.29 | SÄHKÖ ¦ Asennusmateriaali ¦ Asennustarvikkeet ja Holkkitiivisteet ¦ Kojerasiajärjestelmät ¦ Jakorasia | Kattorasia | Irrotus | kpl
21.370.30 | SÄHKÖ ¦ Asennusmateriaali ¦ Asennustarvikkeet ja Holkkitiivisteet ¦ Kojerasiajärjestelmät ¦ Jakorasia | Kattorasia | Takaisinasennus | kpl
21.370.31 | SÄHKÖ ¦ Asennusmateriaali ¦ Asennustarvikkeet ja Holkkitiivisteet ¦ Kojerasiajärjestelmät ¦ Rasian kansi | Rasiakansi | Purku | kpl
21.370.32 | SÄHKÖ ¦ Asennusmateriaali ¦ Asennustarvikkeet ja Holkkitiivisteet ¦ Kojerasiajärjestelmät ¦ Rasian kansi | Rasiakansi | Uusiminen | kpl
21.370.33 | SÄHKÖ ¦ Asennusmateriaali ¦ Asennustarvikkeet ja Holkkitiivisteet ¦ Kojerasiajärjestelmät ¦ Rasian kansi | Rasiakansi | Irrotus | kpl
21.370.34 | SÄHKÖ ¦ Asennusmateriaali ¦ Asennustarvikkeet ja Holkkitiivisteet ¦ Kojerasiajärjestelmät ¦ Rasian kansi | Rasiakansi | Takaisinasennus | kpl
21.370.35 | SÄHKÖ ¦ Asennusmateriaali ¦ Asennustarvikkeet ja Holkkitiivisteet ¦ Putki ¦ Toimenpiteet | Roilotus / jyrsintä putkia varten | Rei'ittäminen Betoni | jm
21.370.36 | SÄHKÖ ¦ Asennusmateriaali ¦ Asennustarvikkeet ja Holkkitiivisteet ¦ Putki ¦ Toimenpiteet | Roilotus / jyrsintä putkia varten | Rei'ittäminen Kevytbetoni | jm
21.370.37 | SÄHKÖ ¦ Asennusmateriaali ¦ Asennustarvikkeet ja Holkkitiivisteet ¦ Putki ¦ Toimenpiteet | Roilotus / jyrsintä putkia varten | Rei'ittäminen puu, tiili | jm
21.370.38 | SÄHKÖ ¦ Asennusmateriaali ¦ Asennustarvikkeet ja Holkkitiivisteet ¦ Putki ¦ VP-putki ¦ 16-20 mm | VP-putki, 16-20 mm, sisäänrakennettu | Purku | jm
21.370.39 | SÄHKÖ ¦ Asennusmateriaali ¦ Asennustarvikkeet ja Holkkitiivisteet ¦ Putki ¦ VP-putki ¦ 16-20 mm | VP-putki, 16-20 mm, sisäänrakennettu | Uusiminen | jm
21.370.40 | SÄHKÖ ¦ Asennusmateriaali ¦ Asennustarvikkeet ja Holkkitiivisteet ¦ Putki ¦ VP-putki ¦ 16-20 mm | VP-putki, 16-20 mm, sisäänrakennettu | Irrotus | jm
21.370.41 | SÄHKÖ ¦ Asennusmateriaali ¦ Asennustarvikkeet ja Holkkitiivisteet ¦ Putki ¦ VP-putki ¦ 16-20 mm | VP-putki, 16-20 mm, sisäänrakennettu | Takaisinasennus | jm
21.370.42 | SÄHKÖ ¦ Asennusmateriaali ¦ Asennustarvikkeet ja Holkkitiivisteet ¦ Putki ¦ VP-putki ¦ 16-20 mm | VP-putki, 16-20 mm, pinta | Purku | jm
21.370.43 | SÄHKÖ ¦ Asennusmateriaali ¦ Asennustarvikkeet ja Holkkitiivisteet ¦ Putki ¦ VP-putki ¦ 16-20 mm | VP-putki, 16-20 mm, pinta | Uusiminen puuhun | jm
21.370.44 | SÄHKÖ ¦ Asennusmateriaali ¦ Asennustarvikkeet ja Holkkitiivisteet ¦ Putki ¦ VP-putki ¦ 16-20 mm | VP-putki, 16-20 mm, pinta | Uusiminen betonin, tiilen tai teräksen päällä | jm
21.370.45 | SÄHKÖ ¦ Asennusmateriaali ¦ Asennustarvikkeet ja Holkkitiivisteet ¦ Putki ¦ VP-putki ¦ 16-20 mm | VP-putki, 16-20 mm, pinta | Uusiminen tikkailla, vaijerilla | jm
21.370.46 | SÄHKÖ ¦ Asennusmateriaali ¦ Asennustarvikkeet ja Holkkitiivisteet ¦ Putki ¦ VP-putki ¦ 16-20 mm | VP-putki, 16-20 mm, pinta | Irrotus | jm
21.370.47 | SÄHKÖ ¦ Asennusmateriaali ¦ Asennustarvikkeet ja Holkkitiivisteet ¦ Putki ¦ VP-putki ¦ 16-20 mm | VP-putki, 16-20 mm, pinta | Takaisinasennus puuhun | jm
21.370.48 | SÄHKÖ ¦ Asennusmateriaali ¦ Asennustarvikkeet ja Holkkitiivisteet ¦ Putki ¦ VP-putki ¦ 16-20 mm | VP-putki, 16-20 mm, pinta | Takaisinasennus betonin, tiilen tai teräksen päällä | jm
21.370.49 | SÄHKÖ ¦ Asennusmateriaali ¦ Asennustarvikkeet ja Holkkitiivisteet ¦ Putki ¦ VP-putki ¦ 16-20 mm | VP-putki, 16-20 mm, pinta | Takaisinasennus tikkailla, vaijerilla | jm
21.370.50 | SÄHKÖ ¦ Asennusmateriaali ¦ Asennustarvikkeet ja Holkkitiivisteet ¦ Putki ¦ VP-putki ¦ 16-20 mm | VP-putki, 16-20 mm, jatko- / kulmamuhvi | Purku | kpl
21.370.51 | SÄHKÖ ¦ Asennusmateriaali ¦ Asennustarvikkeet ja Holkkitiivisteet ¦ Putki ¦ VP-putki ¦ 16-20 mm | VP-putki, 16-20 mm, jatko- / kulmamuhvi | Uusiminen | kpl
21.370.52 | SÄHKÖ ¦ Asennusmateriaali ¦ Asennustarvikkeet ja Holkkitiivisteet ¦ Putki ¦ VP-putki ¦ 16-20 mm | VP-putki, 16-20 mm, jatko- / kulmamuhvi | Irrotus | kpl
21.370.53 | SÄHKÖ ¦ Asennusmateriaali ¦ Asennustarvikkeet ja Holkkitiivisteet ¦ Putki ¦ VP-putki ¦ 16-20 mm | VP-putki, 16-20 mm, jatko- / kulmamuhvi | Takaisinasennus | kpl
21.370.54 | SÄHKÖ ¦ Asennusmateriaali ¦ Asennustarvikkeet ja Holkkitiivisteet ¦ Putki ¦ VP-putki ¦ 25-50 mm | VP-putki, 25-50 mm, sisäänrakennettu | Purku | jm
21.370.55 | SÄHKÖ ¦ Asennusmateriaali ¦ Asennustarvikkeet ja Holkkitiivisteet ¦ Putki ¦ VP-putki ¦ 25-50 mm | VP-putki, 25-50 mm, sisäänrakennettu | Uusiminen | jm
21.370.56 | SÄHKÖ ¦ Asennusmateriaali ¦ Asennustarvikkeet ja Holkkitiivisteet ¦ Putki ¦ VP-putki ¦ 25-50 mm | VP-putki, 25-50 mm, sisäänrakennettu | Irrotus | jm
21.370.57 | SÄHKÖ ¦ Asennusmateriaali ¦ Asennustarvikkeet ja Holkkitiivisteet ¦ Putki ¦ VP-putki ¦ 25-50 mm | VP-putki, 25-50 mm, sisäänrakennettu | Takaisinasennus | jm
21.370.58 | SÄHKÖ ¦ Asennusmateriaali ¦ Asennustarvikkeet ja Holkkitiivisteet ¦ Putki ¦ VP-putki ¦ 25-50 mm | VP-putki, 25-50 mm, pinta | Purku | jm
21.370.59 | SÄHKÖ ¦ Asennusmateriaali ¦ Asennustarvikkeet ja Holkkitiivisteet ¦ Putki ¦ VP-putki ¦ 25-50 mm | VP-putki, 25-50 mm, pinta | Uusiminen puuhun | jm
21.370.60 | SÄHKÖ ¦ Asennusmateriaali ¦ Asennustarvikkeet ja Holkkitiivisteet ¦ Putki ¦ VP-putki ¦ 25-50 mm | VP-putki, 25-50 mm, pinta | Uusiminen betonin, tiilen tai teräksen päällä | jm
21.370.61 | SÄHKÖ ¦ Asennusmateriaali ¦ Asennustarvikkeet ja Holkkitiivisteet ¦ Putki ¦ VP-putki ¦ 25-50 mm | VP-putki, 25-50 mm, pinta | Uusiminen tikkailla, vaijerilla | jm
21.370.62 | SÄHKÖ ¦ Asennusmateriaali ¦ Asennustarvikkeet ja Holkkitiivisteet ¦ Putki ¦ VP-putki ¦ 25-50 mm | VP-putki, 25-50 mm, pinta | Irrotus | jm
21.370.63 | SÄHKÖ ¦ Asennusmateriaali ¦ Asennustarvikkeet ja Holkkitiivisteet ¦ Putki ¦ VP-putki ¦ 25-50 mm | VP-putki, 25-50 mm, pinta | Takaisinasennus puuhun | jm
21.370.64 | SÄHKÖ ¦ Asennusmateriaali ¦ Asennustarvikkeet ja Holkkitiivisteet ¦ Putki ¦ VP-putki ¦ 25-50 mm | VP-putki, 25-50 mm, pinta | Takaisinasennus betonin, tiilen tai teräksen päällä | jm
21.370.65 | SÄHKÖ ¦ Asennusmateriaali ¦ Asennustarvikkeet ja Holkkitiivisteet ¦ Putki ¦ VP-putki ¦ 25-50 mm | VP-putki, 25-50 mm, pinta | Takaisinasennus tikkailla, vaijerilla | jm
21.370.66 | SÄHKÖ ¦ Asennusmateriaali ¦ Asennustarvikkeet ja Holkkitiivisteet ¦ Putki ¦ VP-putki ¦ 25-50 mm | VP-putki, 25-50 mm, jatko- / kulmamuhvi | Purku | kpl
21.370.67 | SÄHKÖ ¦ Asennusmateriaali ¦ Asennustarvikkeet ja Holkkitiivisteet ¦ Putki ¦ VP-putki ¦ 25-50 mm | VP-putki, 25-50 mm, jatko- / kulmamuhvi | Uusiminen | kpl
21.370.68 | SÄHKÖ ¦ Asennusmateriaali ¦ Asennustarvikkeet ja Holkkitiivisteet ¦ Putki ¦ VP-putki ¦ 25-50 mm | VP-putki, 25-50 mm, jatko- / kulmamuhvi | Irrotus | kpl
21.370.69 | SÄHKÖ ¦ Asennusmateriaali ¦ Asennustarvikkeet ja Holkkitiivisteet ¦ Putki ¦ VP-putki ¦ 25-50 mm | VP-putki, 25-50 mm, jatko- / kulmamuhvi | Takaisinasennus | kpl
21.370.70 | SÄHKÖ ¦ Asennusmateriaali ¦ Asennustarvikkeet ja Holkkitiivisteet ¦ Putki ¦ Taipuisa putki ¦ 16-25 mm | Taipuisa asennusputki, 16-25 mm, sisäänrakennettu | Purku | jm
21.370.71 | SÄHKÖ ¦ Asennusmateriaali ¦ Asennustarvikkeet ja Holkkitiivisteet ¦ Putki ¦ Taipuisa putki ¦ 16-25 mm | Taipuisa asennusputki, 16-25 mm, sisäänrakennettu | Uusiminen | jm
21.370.72 | SÄHKÖ ¦ Asennusmateriaali ¦ Asennustarvikkeet ja Holkkitiivisteet ¦ Putki ¦ Taipuisa putki ¦ 16-25 mm | Taipuisa asennusputki, 16-25 mm, sisäänrakennettu | Irrotus | jm
21.370.73 | SÄHKÖ ¦ Asennusmateriaali ¦ Asennustarvikkeet ja Holkkitiivisteet ¦ Putki ¦ Taipuisa putki ¦ 16-25 mm | Taipuisa asennusputki, 16-25 mm, sisäänrakennettu | Takaisinasennus | jm
21.370.74 | SÄHKÖ ¦ Asennusmateriaali ¦ Asennustarvikkeet ja Holkkitiivisteet ¦ Putki ¦ Taipuisa putki ¦ 16-25 mm | Taipuisa asennusputki, 16-25 mm, pinta | Purku | jm
21.370.75 | SÄHKÖ ¦ Asennusmateriaali ¦ Asennustarvikkeet ja Holkkitiivisteet ¦ Putki ¦ Taipuisa putki ¦ 16-25 mm | Taipuisa asennusputki, 16-25 mm, pinta | Uusiminen puuhun | jm
21.370.76 | SÄHKÖ ¦ Asennusmateriaali ¦ Asennustarvikkeet ja Holkkitiivisteet ¦ Putki ¦ Taipuisa putki ¦ 16-25 mm | Taipuisa asennusputki, 16-25 mm, pinta | Uusiminen betonin, tiilen tai teräksen päällä | jm
21.370.77 | SÄHKÖ ¦ Asennusmateriaali ¦ Asennustarvikkeet ja Holkkitiivisteet ¦ Putki ¦ Taipuisa putki ¦ 16-25 mm | Taipuisa asennusputki, 16-25 mm, pinta | Uusiminen tikkailla, vaijerilla | jm
21.370.78 | SÄHKÖ ¦ Asennusmateriaali ¦ Asennustarvikkeet ja Holkkitiivisteet ¦ Putki ¦ Taipuisa putki ¦ 16-25 mm | Taipuisa asennusputki, 16-25 mm, pinta | Irrotus | jm
21.370.79 | SÄHKÖ ¦ Asennusmateriaali ¦ Asennustarvikkeet ja Holkkitiivisteet ¦ Putki ¦ Taipuisa putki ¦ 16-25 mm | Taipuisa asennusputki, 16-25 mm, pinta | Takaisinasennus puuhun | jm
21.370.80 | SÄHKÖ ¦ Asennusmateriaali ¦ Asennustarvikkeet ja Holkkitiivisteet ¦ Putki ¦ Taipuisa putki ¦ 16-25 mm | Taipuisa asennusputki, 16-25 mm, pinta | Takaisinasennus betonin, tiilen tai teräksen päällä | jm
21.370.81 | SÄHKÖ ¦ Asennusmateriaali ¦ Asennustarvikkeet ja Holkkitiivisteet ¦ Putki ¦ Taipuisa putki ¦ 16-25 mm | Taipuisa asennusputki, 16-25 mm, pinta | Takaisinasennus tikkailla, vaijerilla | jm
21.370.82 | SÄHKÖ ¦ Asennusmateriaali ¦ Asennustarvikkeet ja Holkkitiivisteet ¦ Putki ¦ Taipuisa putki ¦ 16-25 mm | Taipuisa asennusputki, 16-25 mm, jatkomuhvi | Purku | kpl
21.370.83 | SÄHKÖ ¦ Asennusmateriaali ¦ Asennustarvikkeet ja Holkkitiivisteet ¦ Putki ¦ Taipuisa putki ¦ 16-25 mm | Taipuisa asennusputki, 16-25 mm, jatkomuhvi | Uusiminen | kpl
21.370.84 | SÄHKÖ ¦ Asennusmateriaali ¦ Asennustarvikkeet ja Holkkitiivisteet ¦ Putki ¦ Taipuisa putki ¦ 16-25 mm | Taipuisa asennusputki, 16-25 mm, jatkomuhvi | Irrotus | kpl
21.370.85 | SÄHKÖ ¦ Asennusmateriaali ¦ Asennustarvikkeet ja Holkkitiivisteet ¦ Putki ¦ Taipuisa putki ¦ 16-25 mm | Taipuisa asennusputki, 16-25 mm, jatkomuhvi | Takaisinasennus | kpl
21.370.86 | SÄHKÖ ¦ Asennusmateriaali ¦ Asennustarvikkeet ja Holkkitiivisteet ¦ Putki ¦ Taipuisa putki ¦ 32-50 mm | Taipuisa asennusputki, 32-50 mm, sisäänrakennettu | Purku | jm
21.370.87 | SÄHKÖ ¦ Asennusmateriaali ¦ Asennustarvikkeet ja Holkkitiivisteet ¦ Putki ¦ Taipuisa putki ¦ 32-50 mm | Taipuisa asennusputki, 32-50 mm, sisäänrakennettu | Uusiminen | jm
21.370.88 | SÄHKÖ ¦ Asennusmateriaali ¦ Asennustarvikkeet ja Holkkitiivisteet ¦ Putki ¦ Taipuisa putki ¦ 32-50 mm | Taipuisa asennusputki, 32-50 mm, sisäänrakennettu | Irrotus | jm
21.370.89 | SÄHKÖ ¦ Asennusmateriaali ¦ Asennustarvikkeet ja Holkkitiivisteet ¦ Putki ¦ Taipuisa putki ¦ 32-50 mm | Taipuisa asennusputki, 32-50 mm, sisäänrakennettu | Takaisinasennus | jm
21.370.90 | SÄHKÖ ¦ Asennusmateriaali ¦ Asennustarvikkeet ja Holkkitiivisteet ¦ Putki ¦ Taipuisa putki ¦ 32-50 mm | Taipuisa asennusputki, 32-50 mm, pinta | Purku | jm
21.370.91 | SÄHKÖ ¦ Asennusmateriaali ¦ Asennustarvikkeet ja Holkkitiivisteet ¦ Putki ¦ Taipuisa putki ¦ 32-50 mm | Taipuisa asennusputki, 32-50 mm, pinta | Uusiminen puuhun | jm
21.370.92 | SÄHKÖ ¦ Asennusmateriaali ¦ Asennustarvikkeet ja Holkkitiivisteet ¦ Putki ¦ Taipuisa putki ¦ 32-50 mm | Taipuisa asennusputki, 32-50 mm, pinta | Uusiminen betonin, tiilen tai teräksen päällä | jm
21.370.93 | SÄHKÖ ¦ Asennusmateriaali ¦ Asennustarvikkeet ja Holkkitiivisteet ¦ Putki ¦ Taipuisa putki ¦ 32-50 mm | Taipuisa asennusputki, 32-50 mm, pinta | Uusiminen tikkailla, vaijerilla | jm
21.370.94 | SÄHKÖ ¦ Asennusmateriaali ¦ Asennustarvikkeet ja Holkkitiivisteet ¦ Putki ¦ Taipuisa putki ¦ 32-50 mm | Taipuisa asennusputki, 32-50 mm, pinta | Irrotus | jm
21.370.95 | SÄHKÖ ¦ Asennusmateriaali ¦ Asennustarvikkeet ja Holkkitiivisteet ¦ Putki ¦ Taipuisa putki ¦ 32-50 mm | Taipuisa asennusputki, 32-50 mm, pinta | Takaisinasennus puuhun | jm
21.370.96 | SÄHKÖ ¦ Asennusmateriaali ¦ Asennustarvikkeet ja Holkkitiivisteet ¦ Putki ¦ Taipuisa putki ¦ 32-50 mm | Taipuisa asennusputki, 32-50 mm, pinta | Takaisinasennus betonin, tiilen tai teräksen päällä | jm
21.370.97 | SÄHKÖ ¦ Asennusmateriaali ¦ Asennustarvikkeet ja Holkkitiivisteet ¦ Putki ¦ Taipuisa putki ¦ 32-50 mm | Taipuisa asennusputki, 32-50 mm, pinta | Takaisinasennus tikkailla, vaijerilla | jm
21.370.98 | SÄHKÖ ¦ Asennusmateriaali ¦ Asennustarvikkeet ja Holkkitiivisteet ¦ Putki ¦ Taipuisa putki ¦ 32-50 mm | Taipuisa asennusputki, 32-50 mm, jatkomuhvi | Purku | kpl
21.370.99 | SÄHKÖ ¦ Asennusmateriaali ¦ Asennustarvikkeet ja Holkkitiivisteet ¦ Putki ¦ Taipuisa putki ¦ 32-50 mm | Taipuisa asennusputki, 32-50 mm, jatkomuhvi | Uusiminen | kpl
21.371.00 | SÄHKÖ ¦ Asennusmateriaali ¦ Asennustarvikkeet ja Holkkitiivisteet ¦ Putki ¦ Taipuisa putki ¦ 32-50 mm | Taipuisa asennusputki, 32-50 mm, jatkomuhvi | Irrotus | kpl
21.371.01 | SÄHKÖ ¦ Asennusmateriaali ¦ Asennustarvikkeet ja Holkkitiivisteet ¦ Putki ¦ Taipuisa putki ¦ 32-50 mm | Taipuisa asennusputki, 32-50 mm, jatkomuhvi | Takaisinasennus | kpl
21.371.02 | SÄHKÖ ¦ Asennusmateriaali ¦ Asennustarvikkeet ja Holkkitiivisteet ¦ Putki ¦ Teräsputki ¦ 16-20 mm | Asennusputki metalli, 16-20 mm, sisäänrakennettu | Purku | jm
21.371.03 | SÄHKÖ ¦ Asennusmateriaali ¦ Asennustarvikkeet ja Holkkitiivisteet ¦ Putki ¦ Teräsputki ¦ 16-20 mm | Asennusputki metalli, 16-20 mm, sisäänrakennettu | Uusiminen | jm
21.371.04 | SÄHKÖ ¦ Asennusmateriaali ¦ Asennustarvikkeet ja Holkkitiivisteet ¦ Putki ¦ Teräsputki ¦ 16-20 mm | Asennusputki metalli, 16-20 mm, sisäänrakennettu | Irrotus | jm
21.371.05 | SÄHKÖ ¦ Asennusmateriaali ¦ Asennustarvikkeet ja Holkkitiivisteet ¦ Putki ¦ Teräsputki ¦ 16-20 mm | Asennusputki metalli, 16-20 mm, sisäänrakennettu | Takaisinasennus | jm
21.371.06 | SÄHKÖ ¦ Asennusmateriaali ¦ Asennustarvikkeet ja Holkkitiivisteet ¦ Putki ¦ Teräsputki ¦ 16-20 mm | Asennusputki metalli, 16-20 mm, pinta | Purku | jm
21.371.07 | SÄHKÖ ¦ Asennusmateriaali ¦ Asennustarvikkeet ja Holkkitiivisteet ¦ Putki ¦ Teräsputki ¦ 16-20 mm | Asennusputki metalli, 16-20 mm, pinta | Uusiminen puuhun | jm
21.371.08 | SÄHKÖ ¦ Asennusmateriaali ¦ Asennustarvikkeet ja Holkkitiivisteet ¦ Putki ¦ Teräsputki ¦ 16-20 mm | Asennusputki metalli, 16-20 mm, pinta | Uusiminen betonin, tiilen tai teräksen päällä | jm
21.371.09 | SÄHKÖ ¦ Asennusmateriaali ¦ Asennustarvikkeet ja Holkkitiivisteet ¦ Putki ¦ Teräsputki ¦ 16-20 mm | Asennusputki metalli, 16-20 mm, pinta | Uusiminen tikkailla, vaijerilla | jm
21.371.10 | SÄHKÖ ¦ Asennusmateriaali ¦ Asennustarvikkeet ja Holkkitiivisteet ¦ Putki ¦ Teräsputki ¦ 16-20 mm | Asennusputki metalli, 16-20 mm, pinta | Irrotus | jm
21.371.11 | SÄHKÖ ¦ Asennusmateriaali ¦ Asennustarvikkeet ja Holkkitiivisteet ¦ Putki ¦ Teräsputki ¦ 16-20 mm | Asennusputki metalli, 16-20 mm, pinta | Takaisinasennus puuhun | jm
21.371.12 | SÄHKÖ ¦ Asennusmateriaali ¦ Asennustarvikkeet ja Holkkitiivisteet ¦ Putki ¦ Teräsputki ¦ 16-20 mm | Asennusputki metalli, 16-20 mm, pinta | Takaisinasennus betonin, tiilen tai teräksen päällä | jm
21.371.13 | SÄHKÖ ¦ Asennusmateriaali ¦ Asennustarvikkeet ja Holkkitiivisteet ¦ Putki ¦ Teräsputki ¦ 16-20 mm | Asennusputki metalli, 16-20 mm, pinta | Takaisinasennus tikkailla, vaijerilla | jm
21.371.14 | SÄHKÖ ¦ Asennusmateriaali ¦ Asennustarvikkeet ja Holkkitiivisteet ¦ Putki ¦ Teräsputki ¦ 16-20 mm | Asennusputki metalli, 16-20 mm, jatkomuhvi / kaari | Purku | kpl
21.371.15 | SÄHKÖ ¦ Asennusmateriaali ¦ Asennustarvikkeet ja Holkkitiivisteet ¦ Putki ¦ Teräsputki ¦ 16-20 mm | Asennusputki metalli, 16-20 mm, jatkomuhvi / kaari | Uusiminen | kpl
21.371.16 | SÄHKÖ ¦ Asennusmateriaali ¦ Asennustarvikkeet ja Holkkitiivisteet ¦ Putki ¦ Teräsputki ¦ 16-20 mm | Asennusputki metalli, 16-20 mm, jatkomuhvi / kaari | Irrotus | kpl
21.371.17 | SÄHKÖ ¦ Asennusmateriaali ¦ Asennustarvikkeet ja Holkkitiivisteet ¦ Putki ¦ Teräsputki ¦ 16-20 mm | Asennusputki metalli, 16-20 mm, jatkomuhvi / kaari | Takaisinasennus | kpl
21.371.18 | SÄHKÖ ¦ Asennusmateriaali ¦ Asennustarvikkeet ja Holkkitiivisteet ¦ Putki ¦ Teräsputki ¦ 25-50 mm | Asennusputki metalli, 25-50 mm, sisäänrakennettu | Purku | jm
21.371.19 | SÄHKÖ ¦ Asennusmateriaali ¦ Asennustarvikkeet ja Holkkitiivisteet ¦ Putki ¦ Teräsputki ¦ 25-50 mm | Asennusputki metalli, 25-50 mm, sisäänrakennettu | Uusiminen | jm
21.371.20 | SÄHKÖ ¦ Asennusmateriaali ¦ Asennustarvikkeet ja Holkkitiivisteet ¦ Putki ¦ Teräsputki ¦ 25-50 mm | Asennusputki metalli, 25-50 mm, sisäänrakennettu | Irrotus | jm
21.371.21 | SÄHKÖ ¦ Asennusmateriaali ¦ Asennustarvikkeet ja Holkkitiivisteet ¦ Putki ¦ Teräsputki ¦ 25-50 mm | Asennusputki metalli, 25-50 mm, sisäänrakennettu | Takaisinasennus | jm
21.371.22 | SÄHKÖ ¦ Asennusmateriaali ¦ Asennustarvikkeet ja Holkkitiivisteet ¦ Putki ¦ Teräsputki ¦ 25-50 mm | Asennusputki metalli, 25-50 mm, pinta | Purku | jm
21.371.23 | SÄHKÖ ¦ Asennusmateriaali ¦ Asennustarvikkeet ja Holkkitiivisteet ¦ Putki ¦ Teräsputki ¦ 25-50 mm | Asennusputki metalli, 25-50 mm, pinta | Uusiminen puuhun | jm
21.371.24 | SÄHKÖ ¦ Asennusmateriaali ¦ Asennustarvikkeet ja Holkkitiivisteet ¦ Putki ¦ Teräsputki ¦ 25-50 mm | Asennusputki metalli, 25-50 mm, pinta | Uusiminen betonin, tiilen tai teräksen päällä | jm
21.371.25 | SÄHKÖ ¦ Asennusmateriaali ¦ Asennustarvikkeet ja Holkkitiivisteet ¦ Putki ¦ Teräsputki ¦ 25-50 mm | Asennusputki metalli, 25-50 mm, pinta | Uusiminen tikkailla, vaijerilla | jm
21.371.26 | SÄHKÖ ¦ Asennusmateriaali ¦ Asennustarvikkeet ja Holkkitiivisteet ¦ Putki ¦ Teräsputki ¦ 25-50 mm | Asennusputki metalli, 25-50 mm, pinta | Irrotus | jm
21.371.27 | SÄHKÖ ¦ Asennusmateriaali ¦ Asennustarvikkeet ja Holkkitiivisteet ¦ Putki ¦ Teräsputki ¦ 25-50 mm | Asennusputki metalli, 25-50 mm, pinta | Takaisinasennus puuhun | jm
21.371.28 | SÄHKÖ ¦ Asennusmateriaali ¦ Asennustarvikkeet ja Holkkitiivisteet ¦ Putki ¦ Teräsputki ¦ 25-50 mm | Asennusputki metalli, 25-50 mm, pinta | Takaisinasennus betonin, tiilen tai teräksen päällä | jm
21.371.29 | SÄHKÖ ¦ Asennusmateriaali ¦ Asennustarvikkeet ja Holkkitiivisteet ¦ Putki ¦ Teräsputki ¦ 25-50 mm | Asennusputki metalli, 25-50 mm, pinta | Takaisinasennus tikkailla, vaijerilla | jm
21.371.30 | SÄHKÖ ¦ Asennusmateriaali ¦ Asennustarvikkeet ja Holkkitiivisteet ¦ Putki ¦ Teräsputki ¦ 25-50 mm | Asennusputki metalli, 25-50 mm, jatkomuhvi / kaari | Purku | kpl
21.371.31 | SÄHKÖ ¦ Asennusmateriaali ¦ Asennustarvikkeet ja Holkkitiivisteet ¦ Putki ¦ Teräsputki ¦ 25-50 mm | Asennusputki metalli, 25-50 mm, jatkomuhvi / kaari | Uusiminen | kpl
21.371.32 | SÄHKÖ ¦ Asennusmateriaali ¦ Asennustarvikkeet ja Holkkitiivisteet ¦ Putki ¦ Teräsputki ¦ 25-50 mm | Asennusputki metalli, 25-50 mm, jatkomuhvi / kaari | Irrotus | kpl
21.371.33 | SÄHKÖ ¦ Asennusmateriaali ¦ Asennustarvikkeet ja Holkkitiivisteet ¦ Putki ¦ Teräsputki ¦ 25-50 mm | Asennusputki metalli, 25-50 mm, jatkomuhvi / kaari | Takaisinasennus | kpl
21.371.34 | SÄHKÖ ¦ Asennusmateriaali ¦ Asennustarvikkeet ja Holkkitiivisteet ¦ Suojaputki | Kaapelisuojaputki | Purku | jm
21.371.35 | SÄHKÖ ¦ Asennusmateriaali ¦ Asennustarvikkeet ja Holkkitiivisteet ¦ Suojaputki | Kaapelisuojaputki | Uusiminen | jm
21.371.36 | SÄHKÖ ¦ Asennusmateriaali ¦ Asennustarvikkeet ja Holkkitiivisteet ¦ Suojaputki | Kaapelisuojaputki | Irrotus | jm
21.371.37 | SÄHKÖ ¦ Asennusmateriaali ¦ Asennustarvikkeet ja Holkkitiivisteet ¦ Suojaputki | Kaapelisuojaputki | Takaisinasennus | jm
21.371.38 | SÄHKÖ ¦ Asennusmateriaali ¦ Asennustarvikkeet ja Holkkitiivisteet ¦ Suojaputki | Holkkitiivisteet, Suojaputki | Purku | kpl
21.371.39 | SÄHKÖ ¦ Asennusmateriaali ¦ Asennustarvikkeet ja Holkkitiivisteet ¦ Suojaputki | Holkkitiivisteet, Suojaputki | Uusiminen | kpl
21.371.40 | SÄHKÖ ¦ Asennusmateriaali ¦ Asennustarvikkeet ja Holkkitiivisteet ¦ Suojaputki | Holkkitiivisteet, Suojaputki | Irrotus | kpl
21.371.41 | SÄHKÖ ¦ Asennusmateriaali ¦ Asennustarvikkeet ja Holkkitiivisteet ¦ Suojaputki | Holkkitiivisteet, Suojaputki | Takaisinasennus | kpl
21.371.42 | SÄHKÖ ¦ Asennusmateriaali ¦ Asennustarvikkeet ja Holkkitiivisteet ¦ Rasialiitin / -listat | Kytkentäkiinnike | Purku | kpl
21.371.43 | SÄHKÖ ¦ Asennusmateriaali ¦ Asennustarvikkeet ja Holkkitiivisteet ¦ Rasialiitin / -listat | Kytkentäkiinnike | Uusiminen | kpl
21.371.44 | SÄHKÖ ¦ Asennusmateriaali ¦ Asennustarvikkeet ja Holkkitiivisteet ¦ Rasialiitin / -listat | Kytkentäkiinnike | Irrotus | kpl
21.371.45 | SÄHKÖ ¦ Asennusmateriaali ¦ Asennustarvikkeet ja Holkkitiivisteet ¦ Rasialiitin / -listat | Kytkentäkiinnike | Takaisinasennus | kpl
21.371.46 | SÄHKÖ ¦ Asennusmateriaali ¦ Asennustarvikkeet ja Holkkitiivisteet ¦ Rasialiitin / -listat | Kytkentärima | Purku | kpl
21.371.47 | SÄHKÖ ¦ Asennusmateriaali ¦ Asennustarvikkeet ja Holkkitiivisteet ¦ Rasialiitin / -listat | Kytkentärima | Uusiminen | kpl
21.371.48 | SÄHKÖ ¦ Asennusmateriaali ¦ Asennustarvikkeet ja Holkkitiivisteet ¦ Rasialiitin / -listat | Kytkentärima | Irrotus | kpl
21.371.49 | SÄHKÖ ¦ Asennusmateriaali ¦ Asennustarvikkeet ja Holkkitiivisteet ¦ Rasialiitin / -listat | Kytkentärima | Takaisinasennus | kpl
21.371.50 | SÄHKÖ ¦ Asennusmateriaali ¦ Asennustarvikkeet ja Holkkitiivisteet ¦ Holkkitiivisteet ja tiivisteet | Holkkitiivisteet | Purku | kpl
21.371.51 | SÄHKÖ ¦ Asennusmateriaali ¦ Asennustarvikkeet ja Holkkitiivisteet ¦ Holkkitiivisteet ja tiivisteet | Holkkitiivisteet | Uusiminen | kpl
21.371.52 | SÄHKÖ ¦ Asennusmateriaali ¦ Asennustarvikkeet ja Holkkitiivisteet ¦ Holkkitiivisteet ja tiivisteet | Holkkitiivisteet | Irrotus | kpl
21.371.53 | SÄHKÖ ¦ Asennusmateriaali ¦ Asennustarvikkeet ja Holkkitiivisteet ¦ Holkkitiivisteet ja tiivisteet | Holkkitiivisteet | Takaisinasennus | kpl
21.371.54 | SÄHKÖ ¦ Asennusmateriaali ¦ Asennustarvikkeet ja Holkkitiivisteet ¦ Holkkitiivisteet ja tiivisteet | Tulppa, Kaapeliholkkitiivisteet | Purku | kpl
21.371.55 | SÄHKÖ ¦ Asennusmateriaali ¦ Asennustarvikkeet ja Holkkitiivisteet ¦ Holkkitiivisteet ja tiivisteet | Tulppa, Kaapeliholkkitiivisteet | Uusiminen | kpl
21.371.56 | SÄHKÖ ¦ Asennusmateriaali ¦ Asennustarvikkeet ja Holkkitiivisteet ¦ Holkkitiivisteet ja tiivisteet | Tulppa, Kaapeliholkkitiivisteet | Irrotus | kpl
21.371.57 | SÄHKÖ ¦ Asennusmateriaali ¦ Asennustarvikkeet ja Holkkitiivisteet ¦ Holkkitiivisteet ja tiivisteet | Tulppa, Kaapeliholkkitiivisteet | Takaisinasennus | kpl
21.371.58 | SÄHKÖ ¦ Asennusmateriaali ¦ Asennustarvikkeet ja Holkkitiivisteet ¦ Holkkitiivisteet ja tiivisteet | Sovitin, Kaapeliholkkitiivisteet | Purku | kpl
21.371.59 | SÄHKÖ ¦ Asennusmateriaali ¦ Asennustarvikkeet ja Holkkitiivisteet ¦ Holkkitiivisteet ja tiivisteet | Sovitin, Kaapeliholkkitiivisteet | Uusiminen | kpl
21.371.60 | SÄHKÖ ¦ Asennusmateriaali ¦ Asennustarvikkeet ja Holkkitiivisteet ¦ Holkkitiivisteet ja tiivisteet | Sovitin, Kaapeliholkkitiivisteet | Irrotus | kpl
21.371.61 | SÄHKÖ ¦ Asennusmateriaali ¦ Asennustarvikkeet ja Holkkitiivisteet ¦ Holkkitiivisteet ja tiivisteet | Sovitin, Kaapeliholkkitiivisteet | Takaisinasennus | kpl
21.371.62 | SÄHKÖ ¦ Asennusmateriaali ¦ Asennustarvikkeet ja Holkkitiivisteet ¦ Holkkitiivisteet ja tiivisteet | Tiivistyshylsy | Purku | kpl
21.371.63 | SÄHKÖ ¦ Asennusmateriaali ¦ Asennustarvikkeet ja Holkkitiivisteet ¦ Holkkitiivisteet ja tiivisteet | Tiivistyshylsy | Uusiminen | kpl
21.371.64 | SÄHKÖ ¦ Asennusmateriaali ¦ Asennustarvikkeet ja Holkkitiivisteet ¦ Holkkitiivisteet ja tiivisteet | Tiivistyshylsy | Irrotus | kpl
21.371.65 | SÄHKÖ ¦ Asennusmateriaali ¦ Asennustarvikkeet ja Holkkitiivisteet ¦ Holkkitiivisteet ja tiivisteet | Tiivistyshylsy | Takaisinasennus | kpl
21.371.66 | SÄHKÖ ¦ Asennusmateriaali ¦ Säätölaitteet, Pistokkeet ja Valaisimet ¦ Säädin ¦ ≤3 kytkentöjä | Kytkin, ≤3 kytkentöjä, Sisäänrakennettu | Purku | kpl
21.371.67 | SÄHKÖ ¦ Asennusmateriaali ¦ Säätölaitteet, Pistokkeet ja Valaisimet ¦ Säädin ¦ ≤3 kytkentöjä | Kytkin, ≤3 kytkentöjä, Sisäänrakennettu | Uusiminen | kpl
21.371.68 | SÄHKÖ ¦ Asennusmateriaali ¦ Säätölaitteet, Pistokkeet ja Valaisimet ¦ Säädin ¦ ≤3 kytkentöjä | Kytkin, ≤3 kytkentöjä, Sisäänrakennettu | Irrotus | kpl
21.371.69 | SÄHKÖ ¦ Asennusmateriaali ¦ Säätölaitteet, Pistokkeet ja Valaisimet ¦ Säädin ¦ ≤3 kytkentöjä | Kytkin, ≤3 kytkentöjä, Sisäänrakennettu | Takaisinasennus | kpl
21.371.70 | SÄHKÖ ¦ Asennusmateriaali ¦ Säätölaitteet, Pistokkeet ja Valaisimet ¦ Säädin ¦ ≤3 kytkentöjä | Kytkin, ≤3 kytkentöjä, Pinta-asennus | Purku | kpl
21.371.71 | SÄHKÖ ¦ Asennusmateriaali ¦ Säätölaitteet, Pistokkeet ja Valaisimet ¦ Säädin ¦ ≤3 kytkentöjä | Kytkin, ≤3 kytkentöjä, Pinta-asennus | Uusiminen | kpl
21.371.72 | SÄHKÖ ¦ Asennusmateriaali ¦ Säätölaitteet, Pistokkeet ja Valaisimet ¦ Säädin ¦ ≤3 kytkentöjä | Kytkin, ≤3 kytkentöjä, Pinta-asennus | Irrotus | kpl
21.371.73 | SÄHKÖ ¦ Asennusmateriaali ¦ Säätölaitteet, Pistokkeet ja Valaisimet ¦ Säädin ¦ ≤3 kytkentöjä | Kytkin, ≤3 kytkentöjä, Pinta-asennus | Takaisinasennus | kpl
21.371.74 | SÄHKÖ ¦ Asennusmateriaali ¦ Säätölaitteet, Pistokkeet ja Valaisimet ¦ Säädin ¦ ≤3 kytkentöjä | Kytkin, ≤3 kytkentöjä, Suojattu | Purku | kpl
21.371.75 | SÄHKÖ ¦ Asennusmateriaali ¦ Säätölaitteet, Pistokkeet ja Valaisimet ¦ Säädin ¦ ≤3 kytkentöjä | Kytkin, ≤3 kytkentöjä, Suojattu | Uusiminen | kpl
21.371.76 | SÄHKÖ ¦ Asennusmateriaali ¦ Säätölaitteet, Pistokkeet ja Valaisimet ¦ Säädin ¦ ≤3 kytkentöjä | Kytkin, ≤3 kytkentöjä, Suojattu | Irrotus | kpl
21.371.77 | SÄHKÖ ¦ Asennusmateriaali ¦ Säätölaitteet, Pistokkeet ja Valaisimet ¦ Säädin ¦ ≤3 kytkentöjä | Kytkin, ≤3 kytkentöjä, Suojattu | Takaisinasennus | kpl
21.371.78 | SÄHKÖ ¦ Asennusmateriaali ¦ Säätölaitteet, Pistokkeet ja Valaisimet ¦ Säädin ¦ 4-6 kytkentöjä | Kytkin, 4-6 kytkentöjä, Sisäänrakennettu | Purku | kpl
21.371.79 | SÄHKÖ ¦ Asennusmateriaali ¦ Säätölaitteet, Pistokkeet ja Valaisimet ¦ Säädin ¦ 4-6 kytkentöjä | Kytkin, 4-6 kytkentöjä, Sisäänrakennettu | Uusiminen | kpl
21.371.80 | SÄHKÖ ¦ Asennusmateriaali ¦ Säätölaitteet, Pistokkeet ja Valaisimet ¦ Säädin ¦ 4-6 kytkentöjä | Kytkin, 4-6 kytkentöjä, Sisäänrakennettu | Irrotus | kpl
21.371.81 | SÄHKÖ ¦ Asennusmateriaali ¦ Säätölaitteet, Pistokkeet ja Valaisimet ¦ Säädin ¦ 4-6 kytkentöjä | Kytkin, 4-6 kytkentöjä, Sisäänrakennettu | Takaisinasennus | kpl
21.371.82 | SÄHKÖ ¦ Asennusmateriaali ¦ Säätölaitteet, Pistokkeet ja Valaisimet ¦ Säädin ¦ 4-6 kytkentöjä | Kytkin, 4-6 kytkentöjä, Pinta-asennus | Purku | kpl
21.371.83 | SÄHKÖ ¦ Asennusmateriaali ¦ Säätölaitteet, Pistokkeet ja Valaisimet ¦ Säädin ¦ 4-6 kytkentöjä | Kytkin, 4-6 kytkentöjä, Pinta-asennus | Uusiminen | kpl
21.371.84 | SÄHKÖ ¦ Asennusmateriaali ¦ Säätölaitteet, Pistokkeet ja Valaisimet ¦ Säädin ¦ 4-6 kytkentöjä | Kytkin, 4-6 kytkentöjä, Pinta-asennus | Irrotus | kpl
21.371.85 | SÄHKÖ ¦ Asennusmateriaali ¦ Säätölaitteet, Pistokkeet ja Valaisimet ¦ Säädin ¦ 4-6 kytkentöjä | Kytkin, 4-6 kytkentöjä, Pinta-asennus | Takaisinasennus | kpl
21.371.86 | SÄHKÖ ¦ Asennusmateriaali ¦ Säätölaitteet, Pistokkeet ja Valaisimet ¦ Säädin ¦ 4-6 kytkentöjä | Kytkin, 4-6 kytkentöjä, Suojattu | Purku | kpl
21.371.87 | SÄHKÖ ¦ Asennusmateriaali ¦ Säätölaitteet, Pistokkeet ja Valaisimet ¦ Säädin ¦ 4-6 kytkentöjä | Kytkin, 4-6 kytkentöjä, Suojattu | Uusiminen | kpl
21.371.88 | SÄHKÖ ¦ Asennusmateriaali ¦ Säätölaitteet, Pistokkeet ja Valaisimet ¦ Säädin ¦ 4-6 kytkentöjä | Kytkin, 4-6 kytkentöjä, Suojattu | Irrotus | kpl
21.371.89 | SÄHKÖ ¦ Asennusmateriaali ¦ Säätölaitteet, Pistokkeet ja Valaisimet ¦ Säädin ¦ 4-6 kytkentöjä | Kytkin, 4-6 kytkentöjä, Suojattu | Takaisinasennus | kpl
21.371.90 | SÄHKÖ ¦ Asennusmateriaali ¦ Säätölaitteet, Pistokkeet ja Valaisimet ¦ Pistorasia ¦ ≤3 kytkentöjä | Pistorasia, ≤3 kytkentöjä, Sisäänrakennettu | Purku | kpl
21.371.91 | SÄHKÖ ¦ Asennusmateriaali ¦ Säätölaitteet, Pistokkeet ja Valaisimet ¦ Pistorasia ¦ ≤3 kytkentöjä | Pistorasia, ≤3 kytkentöjä, Sisäänrakennettu | Uusiminen | kpl
21.371.92 | SÄHKÖ ¦ Asennusmateriaali ¦ Säätölaitteet, Pistokkeet ja Valaisimet ¦ Pistorasia ¦ ≤3 kytkentöjä | Pistorasia, ≤3 kytkentöjä, Sisäänrakennettu | Irrotus | kpl
21.371.93 | SÄHKÖ ¦ Asennusmateriaali ¦ Säätölaitteet, Pistokkeet ja Valaisimet ¦ Pistorasia ¦ ≤3 kytkentöjä | Pistorasia, ≤3 kytkentöjä, Sisäänrakennettu | Takaisinasennus | kpl
21.371.94 | SÄHKÖ ¦ Asennusmateriaali ¦ Säätölaitteet, Pistokkeet ja Valaisimet ¦ Pistorasia ¦ ≤3 kytkentöjä | Pistorasia, ≤3 kytkentöjä, Pinta-asennus | Purku | kpl
21.371.95 | SÄHKÖ ¦ Asennusmateriaali ¦ Säätölaitteet, Pistokkeet ja Valaisimet ¦ Pistorasia ¦ ≤3 kytkentöjä | Pistorasia, ≤3 kytkentöjä, Pinta-asennus | Uusiminen | kpl
21.371.96 | SÄHKÖ ¦ Asennusmateriaali ¦ Säätölaitteet, Pistokkeet ja Valaisimet ¦ Pistorasia ¦ ≤3 kytkentöjä | Pistorasia, ≤3 kytkentöjä, Pinta-asennus | Irrotus | kpl
21.371.97 | SÄHKÖ ¦ Asennusmateriaali ¦ Säätölaitteet, Pistokkeet ja Valaisimet ¦ Pistorasia ¦ ≤3 kytkentöjä | Pistorasia, ≤3 kytkentöjä, Pinta-asennus | Takaisinasennus | kpl
21.371.98 | SÄHKÖ ¦ Asennusmateriaali ¦ Säätölaitteet, Pistokkeet ja Valaisimet ¦ Pistorasia ¦ ≤3 kytkentöjä | Pistorasia, ≤3 kytkentöjä, Suojattu | Purku | kpl
21.371.99 | SÄHKÖ ¦ Asennusmateriaali ¦ Säätölaitteet, Pistokkeet ja Valaisimet ¦ Pistorasia ¦ ≤3 kytkentöjä | Pistorasia, ≤3 kytkentöjä, Suojattu | Uusiminen | kpl
21.372.00 | SÄHKÖ ¦ Asennusmateriaali ¦ Säätölaitteet, Pistokkeet ja Valaisimet ¦ Pistorasia ¦ ≤3 kytkentöjä | Pistorasia, ≤3 kytkentöjä, Suojattu | Irrotus | kpl
21.372.01 | SÄHKÖ ¦ Asennusmateriaali ¦ Säätölaitteet, Pistokkeet ja Valaisimet ¦ Pistorasia ¦ ≤3 kytkentöjä | Pistorasia, ≤3 kytkentöjä, Suojattu | Takaisinasennus | kpl
21.372.02 | SÄHKÖ ¦ Asennusmateriaali ¦ Säätölaitteet, Pistokkeet ja Valaisimet ¦ Pistorasia ¦ 4-6 kytkentöjä | Pistorasia, 4-6 kytkentöjä, Sisäänrakennettu | Purku | kpl
21.372.03 | SÄHKÖ ¦ Asennusmateriaali ¦ Säätölaitteet, Pistokkeet ja Valaisimet ¦ Pistorasia ¦ 4-6 kytkentöjä | Pistorasia, 4-6 kytkentöjä, Sisäänrakennettu | Uusiminen | kpl
21.372.04 | SÄHKÖ ¦ Asennusmateriaali ¦ Säätölaitteet, Pistokkeet ja Valaisimet ¦ Pistorasia ¦ 4-6 kytkentöjä | Pistorasia, 4-6 kytkentöjä, Sisäänrakennettu | Irrotus | kpl
21.372.05 | SÄHKÖ ¦ Asennusmateriaali ¦ Säätölaitteet, Pistokkeet ja Valaisimet ¦ Pistorasia ¦ 4-6 kytkentöjä | Pistorasia, 4-6 kytkentöjä, Sisäänrakennettu | Takaisinasennus | kpl
21.372.06 | SÄHKÖ ¦ Asennusmateriaali ¦ Säätölaitteet, Pistokkeet ja Valaisimet ¦ Pistorasia ¦ 4-6 kytkentöjä | Pistorasia, 4-6 kytkentöjä, Pinta-asennus | Purku | kpl
21.372.07 | SÄHKÖ ¦ Asennusmateriaali ¦ Säätölaitteet, Pistokkeet ja Valaisimet ¦ Pistorasia ¦ 4-6 kytkentöjä | Pistorasia, 4-6 kytkentöjä, Pinta-asennus | Uusiminen | kpl
21.372.08 | SÄHKÖ ¦ Asennusmateriaali ¦ Säätölaitteet, Pistokkeet ja Valaisimet ¦ Pistorasia ¦ 4-6 kytkentöjä | Pistorasia, 4-6 kytkentöjä, Pinta-asennus | Irrotus | kpl
21.372.09 | SÄHKÖ ¦ Asennusmateriaali ¦ Säätölaitteet, Pistokkeet ja Valaisimet ¦ Pistorasia ¦ 4-6 kytkentöjä | Pistorasia, 4-6 kytkentöjä, Pinta-asennus | Takaisinasennus | kpl
21.372.10 | SÄHKÖ ¦ Asennusmateriaali ¦ Säätölaitteet, Pistokkeet ja Valaisimet ¦ Pistorasia ¦ 4-6 kytkentöjä | Pistorasia, 4-6 kytkentöjä, Suojattu | Purku | kpl
21.372.11 | SÄHKÖ ¦ Asennusmateriaali ¦ Säätölaitteet, Pistokkeet ja Valaisimet ¦ Pistorasia ¦ 4-6 kytkentöjä | Pistorasia, 4-6 kytkentöjä, Suojattu | Uusiminen | kpl
21.372.12 | SÄHKÖ ¦ Asennusmateriaali ¦ Säätölaitteet, Pistokkeet ja Valaisimet ¦ Pistorasia ¦ 4-6 kytkentöjä | Pistorasia, 4-6 kytkentöjä, Suojattu | Irrotus | kpl
21.372.13 | SÄHKÖ ¦ Asennusmateriaali ¦ Säätölaitteet, Pistokkeet ja Valaisimet ¦ Pistorasia ¦ 4-6 kytkentöjä | Pistorasia, 4-6 kytkentöjä, Suojattu | Takaisinasennus | kpl
21.372.14 | SÄHKÖ ¦ Asennusmateriaali ¦ Säätölaitteet, Pistokkeet ja Valaisimet ¦ Asennuskotelo | Lista-asennuskotelo | Purku | kpl
21.372.15 | SÄHKÖ ¦ Asennusmateriaali ¦ Säätölaitteet, Pistokkeet ja Valaisimet ¦ Asennuskotelo | Lista-asennuskotelo | Uusiminen | kpl
21.372.16 | SÄHKÖ ¦ Asennusmateriaali ¦ Säätölaitteet, Pistokkeet ja Valaisimet ¦ Asennuskotelo | Lista-asennuskotelo | Irrotus | kpl
21.372.17 | SÄHKÖ ¦ Asennusmateriaali ¦ Säätölaitteet, Pistokkeet ja Valaisimet ¦ Asennuskotelo | Lista-asennuskotelo | Takaisinasennus | kpl
21.372.18 | SÄHKÖ ¦ Asennusmateriaali ¦ Säätölaitteet, Pistokkeet ja Valaisimet ¦ Asennuskotelo | Listapistorasia | Purku | kpl
21.372.19 | SÄHKÖ ¦ Asennusmateriaali ¦ Säätölaitteet, Pistokkeet ja Valaisimet ¦ Asennuskotelo | Listapistorasia | Uusiminen | kpl
21.372.20 | SÄHKÖ ¦ Asennusmateriaali ¦ Säätölaitteet, Pistokkeet ja Valaisimet ¦ Asennuskotelo | Listapistorasia | Irrotus | kpl
21.372.21 | SÄHKÖ ¦ Asennusmateriaali ¦ Säätölaitteet, Pistokkeet ja Valaisimet ¦ Asennuskotelo | Listapistorasia | Takaisinasennus | kpl
21.372.22 | SÄHKÖ ¦ Asennusmateriaali ¦ Säätölaitteet, Pistokkeet ja Valaisimet ¦ Kattorasia / -tulppa ¦ ≤3 kytkentöjä | Valaisinpistorasia, ≤3 kytkentöjä, Sisäänrakennettu | Purku | kpl
21.372.23 | SÄHKÖ ¦ Asennusmateriaali ¦ Säätölaitteet, Pistokkeet ja Valaisimet ¦ Kattorasia / -tulppa ¦ ≤3 kytkentöjä | Valaisinpistorasia, ≤3 kytkentöjä, Sisäänrakennettu | Uusiminen | kpl
21.372.24 | SÄHKÖ ¦ Asennusmateriaali ¦ Säätölaitteet, Pistokkeet ja Valaisimet ¦ Kattorasia / -tulppa ¦ ≤3 kytkentöjä | Valaisinpistorasia, ≤3 kytkentöjä, Sisäänrakennettu | Irrotus | kpl
21.372.25 | SÄHKÖ ¦ Asennusmateriaali ¦ Säätölaitteet, Pistokkeet ja Valaisimet ¦ Kattorasia / -tulppa ¦ ≤3 kytkentöjä | Valaisinpistorasia, ≤3 kytkentöjä, Sisäänrakennettu | Takaisinasennus | kpl
21.372.26 | SÄHKÖ ¦ Asennusmateriaali ¦ Säätölaitteet, Pistokkeet ja Valaisimet ¦ Kattorasia / -tulppa ¦ ≤3 kytkentöjä | Valaisinpistorasia, ≤3 kytkentöjä, Pinta-asennus | Purku | kpl
21.372.27 | SÄHKÖ ¦ Asennusmateriaali ¦ Säätölaitteet, Pistokkeet ja Valaisimet ¦ Kattorasia / -tulppa ¦ ≤3 kytkentöjä | Valaisinpistorasia, ≤3 kytkentöjä, Pinta-asennus | Uusiminen | kpl
21.372.28 | SÄHKÖ ¦ Asennusmateriaali ¦ Säätölaitteet, Pistokkeet ja Valaisimet ¦ Kattorasia / -tulppa ¦ ≤3 kytkentöjä | Valaisinpistorasia, ≤3 kytkentöjä, Pinta-asennus | Irrotus | kpl
21.372.29 | SÄHKÖ ¦ Asennusmateriaali ¦ Säätölaitteet, Pistokkeet ja Valaisimet ¦ Kattorasia / -tulppa ¦ ≤3 kytkentöjä | Valaisinpistorasia, ≤3 kytkentöjä, Pinta-asennus | Takaisinasennus | kpl
21.372.30 | SÄHKÖ ¦ Asennusmateriaali ¦ Säätölaitteet, Pistokkeet ja Valaisimet ¦ Kattorasia / -tulppa ¦ ≤3 kytkentöjä | Valaisinpistotulppa, ≤3 kytkentöjä, Sisäänrakennettu | Purku | kpl
21.372.31 | SÄHKÖ ¦ Asennusmateriaali ¦ Säätölaitteet, Pistokkeet ja Valaisimet ¦ Kattorasia / -tulppa ¦ ≤3 kytkentöjä | Valaisinpistotulppa, ≤3 kytkentöjä, Sisäänrakennettu | Uusiminen | kpl
21.372.32 | SÄHKÖ ¦ Asennusmateriaali ¦ Säätölaitteet, Pistokkeet ja Valaisimet ¦ Kattorasia / -tulppa ¦ ≤3 kytkentöjä | Valaisinpistotulppa, ≤3 kytkentöjä, Sisäänrakennettu | Irrotus | kpl
21.372.33 | SÄHKÖ ¦ Asennusmateriaali ¦ Säätölaitteet, Pistokkeet ja Valaisimet ¦ Kattorasia / -tulppa ¦ ≤3 kytkentöjä | Valaisinpistotulppa, ≤3 kytkentöjä, Sisäänrakennettu | Takaisinasennus | kpl
21.372.34 | SÄHKÖ ¦ Asennusmateriaali ¦ Säätölaitteet, Pistokkeet ja Valaisimet ¦ Kattorasia / -tulppa ¦ 4-6 kytkentöjä | Valaisinpistorasia, 4-6 kytkentöjä, Sisäänrakennettu | Purku | kpl
21.372.35 | SÄHKÖ ¦ Asennusmateriaali ¦ Säätölaitteet, Pistokkeet ja Valaisimet ¦ Kattorasia / -tulppa ¦ 4-6 kytkentöjä | Valaisinpistorasia, 4-6 kytkentöjä, Sisäänrakennettu | Uusiminen | kpl
21.372.36 | SÄHKÖ ¦ Asennusmateriaali ¦ Säätölaitteet, Pistokkeet ja Valaisimet ¦ Kattorasia / -tulppa ¦ 4-6 kytkentöjä | Valaisinpistorasia, 4-6 kytkentöjä, Sisäänrakennettu | Irrotus | kpl
21.372.37 | SÄHKÖ ¦ Asennusmateriaali ¦ Säätölaitteet, Pistokkeet ja Valaisimet ¦ Kattorasia / -tulppa ¦ 4-6 kytkentöjä | Valaisinpistorasia, 4-6 kytkentöjä, Sisäänrakennettu | Takaisinasennus | kpl
21.372.38 | SÄHKÖ ¦ Asennusmateriaali ¦ Säätölaitteet, Pistokkeet ja Valaisimet ¦ Kattorasia / -tulppa ¦ 4-6 kytkentöjä | Valaisinpistorasia, 4-6 kytkentöjä, Pinta-asennus | Purku | kpl
21.372.39 | SÄHKÖ ¦ Asennusmateriaali ¦ Säätölaitteet, Pistokkeet ja Valaisimet ¦ Kattorasia / -tulppa ¦ 4-6 kytkentöjä | Valaisinpistorasia, 4-6 kytkentöjä, Pinta-asennus | Uusiminen | kpl
21.372.40 | SÄHKÖ ¦ Asennusmateriaali ¦ Säätölaitteet, Pistokkeet ja Valaisimet ¦ Kattorasia / -tulppa ¦ 4-6 kytkentöjä | Valaisinpistorasia, 4-6 kytkentöjä, Pinta-asennus | Irrotus | kpl
21.372.41 | SÄHKÖ ¦ Asennusmateriaali ¦ Säätölaitteet, Pistokkeet ja Valaisimet ¦ Kattorasia / -tulppa ¦ 4-6 kytkentöjä | Valaisinpistorasia, 4-6 kytkentöjä, Pinta-asennus | Takaisinasennus | kpl
21.372.42 | SÄHKÖ ¦ Asennusmateriaali ¦ Säätölaitteet, Pistokkeet ja Valaisimet ¦ Korotuskehykset ja yhdistelmäkehykset | Korotuskehys | Purku | kpl
21.372.43 | SÄHKÖ ¦ Asennusmateriaali ¦ Säätölaitteet, Pistokkeet ja Valaisimet ¦ Korotuskehykset ja yhdistelmäkehykset | Korotuskehys | Uusiminen | kpl
21.372.44 | SÄHKÖ ¦ Asennusmateriaali ¦ Säätölaitteet, Pistokkeet ja Valaisimet ¦ Korotuskehykset ja yhdistelmäkehykset | Korotuskehys | Irrotus | kpl
21.372.45 | SÄHKÖ ¦ Asennusmateriaali ¦ Säätölaitteet, Pistokkeet ja Valaisimet ¦ Korotuskehykset ja yhdistelmäkehykset | Korotuskehys | Takaisinasennus | kpl
21.372.46 | SÄHKÖ ¦ Keskukset, sulakkeet, peruskomponentit ja sähköjako ¦ Sulakemateriaalit | Kierresulake | Vaihto | kpl
21.372.47 | SÄHKÖ ¦ Keskukset, sulakkeet, peruskomponentit ja sähköjako ¦ Peruskomponentit ¦ Pienoiskanava | Johdonsuojakatkaisija, ≤3 kytkentöjä | Purku | kpl
21.372.48 | SÄHKÖ ¦ Keskukset, sulakkeet, peruskomponentit ja sähköjako ¦ Peruskomponentit ¦ Pienoiskanava | Johdonsuojakatkaisija, ≤3 kytkentöjä | Uusiminen | kpl
21.372.49 | SÄHKÖ ¦ Keskukset, sulakkeet, peruskomponentit ja sähköjako ¦ Peruskomponentit ¦ Pienoiskanava | Johdonsuojakatkaisija, ≤3 kytkentöjä | Irrotus | kpl
21.372.50 | SÄHKÖ ¦ Keskukset, sulakkeet, peruskomponentit ja sähköjako ¦ Peruskomponentit ¦ Pienoiskanava | Johdonsuojakatkaisija, ≤3 kytkentöjä | Takaisinasennus | kpl
21.372.51 | SÄHKÖ ¦ Keskukset, sulakkeet, peruskomponentit ja sähköjako ¦ Peruskomponentit ¦ Pienoiskanava | Johdonsuojakatkaisija, 4-6 kytkentöjä | Purku | kpl
21.372.52 | SÄHKÖ ¦ Keskukset, sulakkeet, peruskomponentit ja sähköjako ¦ Peruskomponentit ¦ Pienoiskanava | Johdonsuojakatkaisija, 4-6 kytkentöjä | Uusiminen | kpl
21.372.53 | SÄHKÖ ¦ Keskukset, sulakkeet, peruskomponentit ja sähköjako ¦ Peruskomponentit ¦ Pienoiskanava | Johdonsuojakatkaisija, 4-6 kytkentöjä | Irrotus | kpl
21.372.54 | SÄHKÖ ¦ Keskukset, sulakkeet, peruskomponentit ja sähköjako ¦ Peruskomponentit ¦ Pienoiskanava | Johdonsuojakatkaisija, 4-6 kytkentöjä | Takaisinasennus | kpl
21.372.55 | SÄHKÖ ¦ Keskukset, sulakkeet, peruskomponentit ja sähköjako ¦ Peruskomponentit ¦ Vikavirtasuojakytkin | Vikavirtasuojakytkin, 4-6 kytkentöjä | Purku | kpl
21.372.56 | SÄHKÖ ¦ Keskukset, sulakkeet, peruskomponentit ja sähköjako ¦ Peruskomponentit ¦ Vikavirtasuojakytkin | Vikavirtasuojakytkin, 4-6 kytkentöjä | Uusiminen | kpl
21.372.57 | SÄHKÖ ¦ Keskukset, sulakkeet, peruskomponentit ja sähköjako ¦ Peruskomponentit ¦ Vikavirtasuojakytkin | Vikavirtasuojakytkin, 4-6 kytkentöjä | Irrotus | kpl
21.372.58 | SÄHKÖ ¦ Keskukset, sulakkeet, peruskomponentit ja sähköjako ¦ Peruskomponentit ¦ Vikavirtasuojakytkin | Vikavirtasuojakytkin, 4-6 kytkentöjä | Takaisinasennus | kpl
21.372.59 | SÄHKÖ ¦ Keskukset, sulakkeet, peruskomponentit ja sähköjako ¦ Peruskomponentit ¦ Vikavirtasuojakytkin | Vikavirtasuojakytkin, 7-10 kytkentöjä | Purku | kpl
21.372.60 | SÄHKÖ ¦ Keskukset, sulakkeet, peruskomponentit ja sähköjako ¦ Peruskomponentit ¦ Vikavirtasuojakytkin | Vikavirtasuojakytkin, 7-10 kytkentöjä | Uusiminen | kpl
21.372.61 | SÄHKÖ ¦ Keskukset, sulakkeet, peruskomponentit ja sähköjako ¦ Peruskomponentit ¦ Vikavirtasuojakytkin | Vikavirtasuojakytkin, 7-10 kytkentöjä | Irrotus | kpl
21.372.62 | SÄHKÖ ¦ Keskukset, sulakkeet, peruskomponentit ja sähköjako ¦ Peruskomponentit ¦ Vikavirtasuojakytkin | Vikavirtasuojakytkin, 7-10 kytkentöjä | Takaisinasennus | kpl
21.372.63 | SÄHKÖ ¦ Keskukset, sulakkeet, peruskomponentit ja sähköjako ¦ Peruskomponentit ¦ Turvakytkin | Vikavirtajohdonsuojakatkaisija, 4-6 kytkentöjä | Purku | kpl
21.372.64 | SÄHKÖ ¦ Keskukset, sulakkeet, peruskomponentit ja sähköjako ¦ Peruskomponentit ¦ Turvakytkin | Vikavirtajohdonsuojakatkaisija, 4-6 kytkentöjä | Uusiminen | kpl
21.372.65 | SÄHKÖ ¦ Keskukset, sulakkeet, peruskomponentit ja sähköjako ¦ Peruskomponentit ¦ Turvakytkin | Vikavirtajohdonsuojakatkaisija, 4-6 kytkentöjä | Irrotus | kpl
21.372.66 | SÄHKÖ ¦ Keskukset, sulakkeet, peruskomponentit ja sähköjako ¦ Peruskomponentit ¦ Turvakytkin | Vikavirtajohdonsuojakatkaisija, 4-6 kytkentöjä | Takaisinasennus | kpl
21.372.67 | SÄHKÖ ¦ Keskukset, sulakkeet, peruskomponentit ja sähköjako ¦ Peruskomponentit ¦ Turvakytkin | Vikavirtajohdonsuojakatkaisija, 7-10 kytkentöjä | Purku | kpl
21.372.68 | SÄHKÖ ¦ Keskukset, sulakkeet, peruskomponentit ja sähköjako ¦ Peruskomponentit ¦ Turvakytkin | Vikavirtajohdonsuojakatkaisija, 7-10 kytkentöjä | Uusiminen | kpl
21.372.69 | SÄHKÖ ¦ Keskukset, sulakkeet, peruskomponentit ja sähköjako ¦ Peruskomponentit ¦ Turvakytkin | Vikavirtajohdonsuojakatkaisija, 7-10 kytkentöjä | Irrotus | kpl
21.372.70 | SÄHKÖ ¦ Keskukset, sulakkeet, peruskomponentit ja sähköjako ¦ Peruskomponentit ¦ Turvakytkin | Vikavirtajohdonsuojakatkaisija, 7-10 kytkentöjä | Takaisinasennus | kpl
21.372.71 | SÄHKÖ ¦ Keskukset, sulakkeet, peruskomponentit ja sähköjako ¦ Peruskomponentit ¦ Pääkytkin | Pääkatkaisija, 4-6 kytkentää | Purku | kpl
21.372.72 | SÄHKÖ ¦ Keskukset, sulakkeet, peruskomponentit ja sähköjako ¦ Peruskomponentit ¦ Pääkytkin | Pääkatkaisija, 4-6 kytkentää | Uusiminen | kpl
21.372.73 | SÄHKÖ ¦ Keskukset, sulakkeet, peruskomponentit ja sähköjako ¦ Peruskomponentit ¦ Pääkytkin | Pääkatkaisija, 4-6 kytkentää | Irrotus | kpl
21.372.74 | SÄHKÖ ¦ Keskukset, sulakkeet, peruskomponentit ja sähköjako ¦ Peruskomponentit ¦ Pääkytkin | Pääkatkaisija, 4-6 kytkentää | Takaisinasennus | kpl
21.372.75 | SÄHKÖ ¦ Keskukset, sulakkeet, peruskomponentit ja sähköjako ¦ Peruskomponentit ¦ Pääkytkin | Pääkatkaisija, 7-10 kytkentää | Purku | kpl
21.372.76 | SÄHKÖ ¦ Keskukset, sulakkeet, peruskomponentit ja sähköjako ¦ Peruskomponentit ¦ Pääkytkin | Pääkatkaisija, 7-10 kytkentää | Uusiminen | kpl
21.372.77 | SÄHKÖ ¦ Keskukset, sulakkeet, peruskomponentit ja sähköjako ¦ Peruskomponentit ¦ Pääkytkin | Pääkatkaisija, 7-10 kytkentää | Irrotus | kpl
21.372.78 | SÄHKÖ ¦ Keskukset, sulakkeet, peruskomponentit ja sähköjako ¦ Peruskomponentit ¦ Pääkytkin | Pääkatkaisija, 7-10 kytkentää | Takaisinasennus | kpl
21.372.79 | SÄHKÖ ¦ Keskukset, sulakkeet, peruskomponentit ja sähköjako ¦ Peruskomponentit ¦ Kosketinkiskot ja liitinjohdot | Vaihekisko | Purku | kpl
21.372.80 | SÄHKÖ ¦ Keskukset, sulakkeet, peruskomponentit ja sähköjako ¦ Peruskomponentit ¦ Kosketinkiskot ja liitinjohdot | Vaihekisko | Uusiminen | kpl
21.372.81 | SÄHKÖ ¦ Keskukset, sulakkeet, peruskomponentit ja sähköjako ¦ Peruskomponentit ¦ Kosketinkiskot ja liitinjohdot | Vaihekisko | Irrotus | kpl
21.372.82 | SÄHKÖ ¦ Keskukset, sulakkeet, peruskomponentit ja sähköjako ¦ Peruskomponentit ¦ Kosketinkiskot ja liitinjohdot | Vaihekisko | Takaisinasennus | kpl
21.372.83 | SÄHKÖ ¦ Keskukset, sulakkeet, peruskomponentit ja sähköjako ¦ Peruskomponentit ¦ Kosketinkiskot ja liitinjohdot | Liitinjohto | Purku | kpl
21.372.84 | SÄHKÖ ¦ Keskukset, sulakkeet, peruskomponentit ja sähköjako ¦ Peruskomponentit ¦ Kosketinkiskot ja liitinjohdot | Liitinjohto | Uusiminen | kpl
21.372.85 | SÄHKÖ ¦ Keskukset, sulakkeet, peruskomponentit ja sähköjako ¦ Peruskomponentit ¦ Kosketinkiskot ja liitinjohdot | Liitinjohto | Irrotus | kpl
21.372.86 | SÄHKÖ ¦ Keskukset, sulakkeet, peruskomponentit ja sähköjako ¦ Peruskomponentit ¦ Kosketinkiskot ja liitinjohdot | Liitinjohto | Takaisinasennus | kpl
21.372.87 | SÄHKÖ ¦ Keskukset, sulakkeet, peruskomponentit ja sähköjako ¦ Mittarikaapit, Mittaritaulut ja Vakiosuojaukset ¦ Vakiosuojalaitteet ja mediakeskukset ¦ Vakiosuojalaitteet ¦ Sisäänrakennettu | Peruskotelointiluokka, sisäänrakennettu, ≤750 mm | Purku | kpl
21.372.88 | SÄHKÖ ¦ Keskukset, sulakkeet, peruskomponentit ja sähköjako ¦ Mittarikaapit, Mittaritaulut ja Vakiosuojaukset ¦ Vakiosuojalaitteet ja mediakeskukset ¦ Vakiosuojalaitteet ¦ Sisäänrakennettu | Peruskotelointiluokka, sisäänrakennettu, ≤750 mm | Uusiminen | kpl
21.372.89 | SÄHKÖ ¦ Keskukset, sulakkeet, peruskomponentit ja sähköjako ¦ Mittarikaapit, Mittaritaulut ja Vakiosuojaukset ¦ Vakiosuojalaitteet ja mediakeskukset ¦ Vakiosuojalaitteet ¦ Sisäänrakennettu | Peruskotelointiluokka, sisäänrakennettu, ≤750 mm | Irrotus | kpl
21.372.90 | SÄHKÖ ¦ Keskukset, sulakkeet, peruskomponentit ja sähköjako ¦ Mittarikaapit, Mittaritaulut ja Vakiosuojaukset ¦ Vakiosuojalaitteet ja mediakeskukset ¦ Vakiosuojalaitteet ¦ Sisäänrakennettu | Peruskotelointiluokka, sisäänrakennettu, ≤750 mm | Takaisinasennus | kpl
21.372.91 | SÄHKÖ ¦ Keskukset, sulakkeet, peruskomponentit ja sähköjako ¦ Mittarikaapit, Mittaritaulut ja Vakiosuojaukset ¦ Vakiosuojalaitteet ja mediakeskukset ¦ Vakiosuojalaitteet ¦ Sisäänrakennettu | Peruskotelointiluokka, sisäänrakennettu, 760-1500 mm | Purku | kpl
21.372.92 | SÄHKÖ ¦ Keskukset, sulakkeet, peruskomponentit ja sähköjako ¦ Mittarikaapit, Mittaritaulut ja Vakiosuojaukset ¦ Vakiosuojalaitteet ja mediakeskukset ¦ Vakiosuojalaitteet ¦ Sisäänrakennettu | Peruskotelointiluokka, sisäänrakennettu, 760-1500 mm | Uusiminen | kpl
21.372.93 | SÄHKÖ ¦ Keskukset, sulakkeet, peruskomponentit ja sähköjako ¦ Mittarikaapit, Mittaritaulut ja Vakiosuojaukset ¦ Vakiosuojalaitteet ja mediakeskukset ¦ Vakiosuojalaitteet ¦ Sisäänrakennettu | Peruskotelointiluokka, sisäänrakennettu, 760-1500 mm | Irrotus | kpl
21.372.94 | SÄHKÖ ¦ Keskukset, sulakkeet, peruskomponentit ja sähköjako ¦ Mittarikaapit, Mittaritaulut ja Vakiosuojaukset ¦ Vakiosuojalaitteet ja mediakeskukset ¦ Vakiosuojalaitteet ¦ Sisäänrakennettu | Peruskotelointiluokka, sisäänrakennettu, 760-1500 mm | Takaisinasennus | kpl
21.372.99 | SÄHKÖ ¦ Keskukset, sulakkeet, peruskomponentit ja sähköjako ¦ Mittarikaapit, Mittaritaulut ja Vakiosuojaukset ¦ Vakiosuojalaitteet ja mediakeskukset ¦ Vakiosuojalaitteet ¦ Pinta-asennus | Peruskotelointiluokka, Pinta-asennus, Moduulikotelo | Purku | kpl
21.373.00 | SÄHKÖ ¦ Keskukset, sulakkeet, peruskomponentit ja sähköjako ¦ Mittarikaapit, Mittaritaulut ja Vakiosuojaukset ¦ Vakiosuojalaitteet ja mediakeskukset ¦ Vakiosuojalaitteet ¦ Pinta-asennus | Peruskotelointiluokka, Pinta-asennus, Moduulikotelo | Uusiminen | kpl
21.373.01 | SÄHKÖ ¦ Keskukset, sulakkeet, peruskomponentit ja sähköjako ¦ Mittarikaapit, Mittaritaulut ja Vakiosuojaukset ¦ Vakiosuojalaitteet ja mediakeskukset ¦ Vakiosuojalaitteet ¦ Pinta-asennus | Peruskotelointiluokka, Pinta-asennus, Moduulikotelo | Irrotus | kpl
21.373.02 | SÄHKÖ ¦ Keskukset, sulakkeet, peruskomponentit ja sähköjako ¦ Mittarikaapit, Mittaritaulut ja Vakiosuojaukset ¦ Vakiosuojalaitteet ja mediakeskukset ¦ Vakiosuojalaitteet ¦ Pinta-asennus | Peruskotelointiluokka, Pinta-asennus, Moduulikotelo | Takaisinasennus | kpl
21.373.03 | SÄHKÖ ¦ Keskukset, sulakkeet, peruskomponentit ja sähköjako ¦ Mittarikaapit, Mittaritaulut ja Vakiosuojaukset ¦ Vakiosuojalaitteet ja mediakeskukset ¦ Vakiosuojalaitteet ¦ Pinta-asennus | Peruskotelointiluokka, Pinta-asennus, ≤120 mm | Purku | kpl
21.373.04 | SÄHKÖ ¦ Keskukset, sulakkeet, peruskomponentit ja sähköjako ¦ Mittarikaapit, Mittaritaulut ja Vakiosuojaukset ¦ Vakiosuojalaitteet ja mediakeskukset ¦ Vakiosuojalaitteet ¦ Pinta-asennus | Peruskotelointiluokka, Pinta-asennus, ≤120 mm | Uusiminen | kpl
21.373.05 | SÄHKÖ ¦ Keskukset, sulakkeet, peruskomponentit ja sähköjako ¦ Mittarikaapit, Mittaritaulut ja Vakiosuojaukset ¦ Vakiosuojalaitteet ja mediakeskukset ¦ Vakiosuojalaitteet ¦ Pinta-asennus | Peruskotelointiluokka, Pinta-asennus, ≤120 mm | Irrotus | kpl
21.373.06 | SÄHKÖ ¦ Keskukset, sulakkeet, peruskomponentit ja sähköjako ¦ Mittarikaapit, Mittaritaulut ja Vakiosuojaukset ¦ Vakiosuojalaitteet ja mediakeskukset ¦ Vakiosuojalaitteet ¦ Pinta-asennus | Peruskotelointiluokka, Pinta-asennus, ≤120 mm | Takaisinasennus | kpl
21.373.07 | SÄHKÖ ¦ Keskukset, sulakkeet, peruskomponentit ja sähköjako ¦ Mittarikaapit, Mittaritaulut ja Vakiosuojaukset ¦ Vakiosuojalaitteet ja mediakeskukset ¦ Vakiosuojalaitteet ¦ Pinta-asennus | Peruskotelointiluokka, kotelo, Pinta-asennus, ≤120 mm | Purku | kpl
21.373.08 | SÄHKÖ ¦ Keskukset, sulakkeet, peruskomponentit ja sähköjako ¦ Mittarikaapit, Mittaritaulut ja Vakiosuojaukset ¦ Vakiosuojalaitteet ja mediakeskukset ¦ Vakiosuojalaitteet ¦ Pinta-asennus | Peruskotelointiluokka, kotelo, Pinta-asennus, ≤120 mm | Uusiminen | kpl
21.373.09 | SÄHKÖ ¦ Keskukset, sulakkeet, peruskomponentit ja sähköjako ¦ Mittarikaapit, Mittaritaulut ja Vakiosuojaukset ¦ Vakiosuojalaitteet ja mediakeskukset ¦ Vakiosuojalaitteet ¦ Pinta-asennus | Peruskotelointiluokka, kotelo, Pinta-asennus, ≤120 mm | Irrotus | kpl
21.373.10 | SÄHKÖ ¦ Keskukset, sulakkeet, peruskomponentit ja sähköjako ¦ Mittarikaapit, Mittaritaulut ja Vakiosuojaukset ¦ Vakiosuojalaitteet ja mediakeskukset ¦ Vakiosuojalaitteet ¦ Pinta-asennus | Peruskotelointiluokka, kotelo, Pinta-asennus, ≤120 mm | Takaisinasennus | kpl
21.373.15 | SÄHKÖ ¦ Keskukset, sulakkeet, peruskomponentit ja sähköjako ¦ Mittarikaapit, Mittaritaulut ja Vakiosuojaukset ¦ Vakiosuojalaitteet ja mediakeskukset ¦ Mediakeskukset ¦ Sisäänrakennettu | Mediakeskus, Sisäänrakennettu, ≤750 mm | Purku | kpl
21.373.16 | SÄHKÖ ¦ Keskukset, sulakkeet, peruskomponentit ja sähköjako ¦ Mittarikaapit, Mittaritaulut ja Vakiosuojaukset ¦ Vakiosuojalaitteet ja mediakeskukset ¦ Mediakeskukset ¦ Sisäänrakennettu | Mediakeskus, Sisäänrakennettu, ≤750 mm | Uusiminen | kpl
21.373.17 | SÄHKÖ ¦ Keskukset, sulakkeet, peruskomponentit ja sähköjako ¦ Mittarikaapit, Mittaritaulut ja Vakiosuojaukset ¦ Vakiosuojalaitteet ja mediakeskukset ¦ Mediakeskukset ¦ Sisäänrakennettu | Mediakeskus, Sisäänrakennettu, ≤750 mm | Irrotus | kpl
21.373.18 | SÄHKÖ ¦ Keskukset, sulakkeet, peruskomponentit ja sähköjako ¦ Mittarikaapit, Mittaritaulut ja Vakiosuojaukset ¦ Vakiosuojalaitteet ja mediakeskukset ¦ Mediakeskukset ¦ Sisäänrakennettu | Mediakeskus, Sisäänrakennettu, ≤750 mm | Takaisinasennus | kpl
21.373.19 | SÄHKÖ ¦ Keskukset, sulakkeet, peruskomponentit ja sähköjako ¦ Mittarikaapit, Mittaritaulut ja Vakiosuojaukset ¦ Vakiosuojalaitteet ja mediakeskukset ¦ Mediakeskukset ¦ Sisäänrakennettu | Mediakeskus, Sisäänrakennettu, 760-1500 mm | Purku | kpl
21.373.20 | SÄHKÖ ¦ Keskukset, sulakkeet, peruskomponentit ja sähköjako ¦ Mittarikaapit, Mittaritaulut ja Vakiosuojaukset ¦ Vakiosuojalaitteet ja mediakeskukset ¦ Mediakeskukset ¦ Sisäänrakennettu | Mediakeskus, Sisäänrakennettu, 760-1500 mm | Uusiminen | kpl
21.373.21 | SÄHKÖ ¦ Keskukset, sulakkeet, peruskomponentit ja sähköjako ¦ Mittarikaapit, Mittaritaulut ja Vakiosuojaukset ¦ Vakiosuojalaitteet ja mediakeskukset ¦ Mediakeskukset ¦ Sisäänrakennettu | Mediakeskus, Sisäänrakennettu, 760-1500 mm | Irrotus | kpl
21.373.22 | SÄHKÖ ¦ Keskukset, sulakkeet, peruskomponentit ja sähköjako ¦ Mittarikaapit, Mittaritaulut ja Vakiosuojaukset ¦ Vakiosuojalaitteet ja mediakeskukset ¦ Mediakeskukset ¦ Sisäänrakennettu | Mediakeskus, Sisäänrakennettu, 760-1500 mm | Takaisinasennus | kpl
21.373.23 | SÄHKÖ ¦ Keskukset, sulakkeet, peruskomponentit ja sähköjako ¦ Mittarikaapit, Mittaritaulut ja Vakiosuojaukset ¦ Vakiosuojalaitteet ja mediakeskukset ¦ Mediakeskukset ¦ Pinta-asennus | Mediakeskus, Pinta-asennettu, ≤750 mm | Purku | kpl
21.373.24 | SÄHKÖ ¦ Keskukset, sulakkeet, peruskomponentit ja sähköjako ¦ Mittarikaapit, Mittaritaulut ja Vakiosuojaukset ¦ Vakiosuojalaitteet ja mediakeskukset ¦ Mediakeskukset ¦ Pinta-asennus | Mediakeskus, Pinta-asennettu, ≤750 mm | Uusiminen | kpl
21.373.25 | SÄHKÖ ¦ Keskukset, sulakkeet, peruskomponentit ja sähköjako ¦ Mittarikaapit, Mittaritaulut ja Vakiosuojaukset ¦ Vakiosuojalaitteet ja mediakeskukset ¦ Mediakeskukset ¦ Pinta-asennus | Mediakeskus, Pinta-asennettu, ≤750 mm | Irrotus | kpl
21.373.26 | SÄHKÖ ¦ Keskukset, sulakkeet, peruskomponentit ja sähköjako ¦ Mittarikaapit, Mittaritaulut ja Vakiosuojaukset ¦ Vakiosuojalaitteet ja mediakeskukset ¦ Mediakeskukset ¦ Pinta-asennus | Mediakeskus, Pinta-asennettu, ≤750 mm | Takaisinasennus | kpl
21.373.27 | SÄHKÖ ¦ Keskukset, sulakkeet, peruskomponentit ja sähköjako ¦ Mittarikaapit, Mittaritaulut ja Vakiosuojaukset ¦ Vakiosuojalaitteet ja mediakeskukset ¦ Mediakeskukset ¦ Pinta-asennus | Mediakeskus, Kotelo, Pinta-asennettu, ≤750 mm | Purku | kpl
21.373.28 | SÄHKÖ ¦ Keskukset, sulakkeet, peruskomponentit ja sähköjako ¦ Mittarikaapit, Mittaritaulut ja Vakiosuojaukset ¦ Vakiosuojalaitteet ja mediakeskukset ¦ Mediakeskukset ¦ Pinta-asennus | Mediakeskus, Kotelo, Pinta-asennettu, ≤750 mm | Uusiminen | kpl
21.373.29 | SÄHKÖ ¦ Keskukset, sulakkeet, peruskomponentit ja sähköjako ¦ Mittarikaapit, Mittaritaulut ja Vakiosuojaukset ¦ Vakiosuojalaitteet ja mediakeskukset ¦ Mediakeskukset ¦ Pinta-asennus | Mediakeskus, Kotelo, Pinta-asennettu, ≤750 mm | Irrotus | kpl
21.373.30 | SÄHKÖ ¦ Keskukset, sulakkeet, peruskomponentit ja sähköjako ¦ Mittarikaapit, Mittaritaulut ja Vakiosuojaukset ¦ Vakiosuojalaitteet ja mediakeskukset ¦ Mediakeskukset ¦ Pinta-asennus | Mediakeskus, Kotelo, Pinta-asennettu, ≤750 mm | Takaisinasennus | kpl
21.373.31 | SÄHKÖ ¦ Keskukset, sulakkeet, peruskomponentit ja sähköjako ¦ Mittarikaapit, Mittaritaulut ja Vakiosuojaukset ¦ Sähkökeskuskaapit ja sähkökeskukset ¦ Mittauskeskus ¦ Sisäänrakennettu | Mittauskeskuskaappi, Sisäänrakennettu, 1 mittaripaikka | Purku | kpl
21.373.32 | SÄHKÖ ¦ Keskukset, sulakkeet, peruskomponentit ja sähköjako ¦ Mittarikaapit, Mittaritaulut ja Vakiosuojaukset ¦ Sähkökeskuskaapit ja sähkökeskukset ¦ Mittauskeskus ¦ Sisäänrakennettu | Mittauskeskuskaappi, Sisäänrakennettu, 1 mittaripaikka | Uusiminen | kpl
21.373.33 | SÄHKÖ ¦ Keskukset, sulakkeet, peruskomponentit ja sähköjako ¦ Mittarikaapit, Mittaritaulut ja Vakiosuojaukset ¦ Sähkökeskuskaapit ja sähkökeskukset ¦ Mittauskeskus ¦ Sisäänrakennettu | Mittauskeskuskaappi, Sisäänrakennettu, 1 mittaripaikka | Irrotus | kpl
21.373.34 | SÄHKÖ ¦ Keskukset, sulakkeet, peruskomponentit ja sähköjako ¦ Mittarikaapit, Mittaritaulut ja Vakiosuojaukset ¦ Sähkökeskuskaapit ja sähkökeskukset ¦ Mittauskeskus ¦ Sisäänrakennettu | Mittauskeskuskaappi, Sisäänrakennettu, 1 mittaripaikka | Takaisinasennus | kpl
21.373.35 | SÄHKÖ ¦ Keskukset, sulakkeet, peruskomponentit ja sähköjako ¦ Mittarikaapit, Mittaritaulut ja Vakiosuojaukset ¦ Sähkökeskuskaapit ja sähkökeskukset ¦ Mittauskeskus ¦ Sisäänrakennettu | Mittauskeskuskaappi, Sisäänrakennettu, 2 mittaripaikkaa | Purku | kpl
21.373.36 | SÄHKÖ ¦ Keskukset, sulakkeet, peruskomponentit ja sähköjako ¦ Mittarikaapit, Mittaritaulut ja Vakiosuojaukset ¦ Sähkökeskuskaapit ja sähkökeskukset ¦ Mittauskeskus ¦ Sisäänrakennettu | Mittauskeskuskaappi, Sisäänrakennettu, 2 mittaripaikkaa | Uusiminen | kpl
21.373.37 | SÄHKÖ ¦ Keskukset, sulakkeet, peruskomponentit ja sähköjako ¦ Mittarikaapit, Mittaritaulut ja Vakiosuojaukset ¦ Sähkökeskuskaapit ja sähkökeskukset ¦ Mittauskeskus ¦ Sisäänrakennettu | Mittauskeskuskaappi, Sisäänrakennettu, 2 mittaripaikkaa | Irrotus | kpl
21.373.38 | SÄHKÖ ¦ Keskukset, sulakkeet, peruskomponentit ja sähköjako ¦ Mittarikaapit, Mittaritaulut ja Vakiosuojaukset ¦ Sähkökeskuskaapit ja sähkökeskukset ¦ Mittauskeskus ¦ Sisäänrakennettu | Mittauskeskuskaappi, Sisäänrakennettu, 2 mittaripaikkaa | Takaisinasennus | kpl
21.373.39 | SÄHKÖ ¦ Keskukset, sulakkeet, peruskomponentit ja sähköjako ¦ Mittarikaapit, Mittaritaulut ja Vakiosuojaukset ¦ Sähkökeskuskaapit ja sähkökeskukset ¦ Mittauskeskus ¦ Pinta-asennus | Mittauskeskuskaappi, Pinta-asennettu, 1 mittaripaikka | Purku | kpl
21.373.40 | SÄHKÖ ¦ Keskukset, sulakkeet, peruskomponentit ja sähköjako ¦ Mittarikaapit, Mittaritaulut ja Vakiosuojaukset ¦ Sähkökeskuskaapit ja sähkökeskukset ¦ Mittauskeskus ¦ Pinta-asennus | Mittauskeskuskaappi, Pinta-asennettu, 1 mittaripaikka | Uusiminen | kpl
21.373.41 | SÄHKÖ ¦ Keskukset, sulakkeet, peruskomponentit ja sähköjako ¦ Mittarikaapit, Mittaritaulut ja Vakiosuojaukset ¦ Sähkökeskuskaapit ja sähkökeskukset ¦ Mittauskeskus ¦ Pinta-asennus | Mittauskeskuskaappi, Pinta-asennettu, 1 mittaripaikka | Irrotus | kpl
21.373.42 | SÄHKÖ ¦ Keskukset, sulakkeet, peruskomponentit ja sähköjako ¦ Mittarikaapit, Mittaritaulut ja Vakiosuojaukset ¦ Sähkökeskuskaapit ja sähkökeskukset ¦ Mittauskeskus ¦ Pinta-asennus | Mittauskeskuskaappi, Pinta-asennettu, 1 mittaripaikka | Takaisinasennus | kpl
21.373.43 | SÄHKÖ ¦ Keskukset, sulakkeet, peruskomponentit ja sähköjako ¦ Mittarikaapit, Mittaritaulut ja Vakiosuojaukset ¦ Sähkökeskuskaapit ja sähkökeskukset ¦ Mittauskeskus ¦ Pinta-asennus | Mittauskeskuskaappi, pinta-asennettu, 2 mittaripaikkaa | Purku | kpl
21.373.44 | SÄHKÖ ¦ Keskukset, sulakkeet, peruskomponentit ja sähköjako ¦ Mittarikaapit, Mittaritaulut ja Vakiosuojaukset ¦ Sähkökeskuskaapit ja sähkökeskukset ¦ Mittauskeskus ¦ Pinta-asennus | Mittauskeskuskaappi, pinta-asennettu, 2 mittaripaikkaa | Uusiminen | kpl
21.373.45 | SÄHKÖ ¦ Keskukset, sulakkeet, peruskomponentit ja sähköjako ¦ Mittarikaapit, Mittaritaulut ja Vakiosuojaukset ¦ Sähkökeskuskaapit ja sähkökeskukset ¦ Mittauskeskus ¦ Pinta-asennus | Mittauskeskuskaappi, pinta-asennettu, 2 mittaripaikkaa | Irrotus | kpl
21.373.46 | SÄHKÖ ¦ Keskukset, sulakkeet, peruskomponentit ja sähköjako ¦ Mittarikaapit, Mittaritaulut ja Vakiosuojaukset ¦ Sähkökeskuskaapit ja sähkökeskukset ¦ Mittauskeskus ¦ Pinta-asennus | Mittauskeskuskaappi, pinta-asennettu, 2 mittaripaikkaa | Takaisinasennus | kpl
21.373.47 | SÄHKÖ ¦ Keskukset, sulakkeet, peruskomponentit ja sähköjako ¦ Mittarikaapit, Mittaritaulut ja Vakiosuojaukset ¦ Sähkökeskuskaapit ja sähkökeskukset ¦ Mittauskeskus | Mittauskeskus / -yksikkö, 1 mittaripaikka | Purku | kpl
21.373.48 | SÄHKÖ ¦ Keskukset, sulakkeet, peruskomponentit ja sähköjako ¦ Mittarikaapit, Mittaritaulut ja Vakiosuojaukset ¦ Sähkökeskuskaapit ja sähkökeskukset ¦ Mittauskeskus | Mittauskeskus / -yksikkö, 1 mittaripaikka | Uusiminen | kpl
21.373.49 | SÄHKÖ ¦ Keskukset, sulakkeet, peruskomponentit ja sähköjako ¦ Mittarikaapit, Mittaritaulut ja Vakiosuojaukset ¦ Sähkökeskuskaapit ja sähkökeskukset ¦ Mittauskeskus | Mittauskeskus / -yksikkö, 1 mittaripaikka | Irrotus | kpl
21.373.50 | SÄHKÖ ¦ Keskukset, sulakkeet, peruskomponentit ja sähköjako ¦ Mittarikaapit, Mittaritaulut ja Vakiosuojaukset ¦ Sähkökeskuskaapit ja sähkökeskukset ¦ Mittauskeskus | Mittauskeskus / -yksikkö, 1 mittaripaikka | Takaisinasennus | kpl
21.373.51 | SÄHKÖ ¦ Keskukset, sulakkeet, peruskomponentit ja sähköjako ¦ Mittarikaapit, Mittaritaulut ja Vakiosuojaukset ¦ Sähkökeskuskaapit ja sähkökeskukset ¦ Mittauskeskus | Mittauskeskus / -yksikkö, 2 mittaripaikkaa | Purku | kpl
21.373.52 | SÄHKÖ ¦ Keskukset, sulakkeet, peruskomponentit ja sähköjako ¦ Mittarikaapit, Mittaritaulut ja Vakiosuojaukset ¦ Sähkökeskuskaapit ja sähkökeskukset ¦ Mittauskeskus | Mittauskeskus / -yksikkö, 2 mittaripaikkaa | Uusiminen | kpl
21.373.53 | SÄHKÖ ¦ Keskukset, sulakkeet, peruskomponentit ja sähköjako ¦ Mittarikaapit, Mittaritaulut ja Vakiosuojaukset ¦ Sähkökeskuskaapit ja sähkökeskukset ¦ Mittauskeskus | Mittauskeskus / -yksikkö, 2 mittaripaikkaa | Irrotus | kpl
21.373.54 | SÄHKÖ ¦ Keskukset, sulakkeet, peruskomponentit ja sähköjako ¦ Mittarikaapit, Mittaritaulut ja Vakiosuojaukset ¦ Sähkökeskuskaapit ja sähkökeskukset ¦ Mittauskeskus | Mittauskeskus / -yksikkö, 2 mittaripaikkaa | Takaisinasennus | kpl
21.373.55 | SÄHKÖ ¦ Keskukset, sulakkeet, peruskomponentit ja sähköjako ¦ Mittarikaapit, Mittaritaulut ja Vakiosuojaukset ¦ Ryhmäkeskukset ¦ DII | Ryhmäkeskus, DII, ≤3 sulaketta | Purku | kpl
21.373.56 | SÄHKÖ ¦ Keskukset, sulakkeet, peruskomponentit ja sähköjako ¦ Mittarikaapit, Mittaritaulut ja Vakiosuojaukset ¦ Ryhmäkeskukset ¦ DII | Ryhmäkeskus, DII, ≤3 sulaketta | Uusiminen | kpl
21.373.57 | SÄHKÖ ¦ Keskukset, sulakkeet, peruskomponentit ja sähköjako ¦ Mittarikaapit, Mittaritaulut ja Vakiosuojaukset ¦ Ryhmäkeskukset ¦ DII | Ryhmäkeskus, DII, ≤3 sulaketta | Irrotus | kpl
21.373.58 | SÄHKÖ ¦ Keskukset, sulakkeet, peruskomponentit ja sähköjako ¦ Mittarikaapit, Mittaritaulut ja Vakiosuojaukset ¦ Ryhmäkeskukset ¦ DII | Ryhmäkeskus, DII, ≤3 sulaketta | Takaisinasennus | kpl
21.373.59 | SÄHKÖ ¦ Keskukset, sulakkeet, peruskomponentit ja sähköjako ¦ Mittarikaapit, Mittaritaulut ja Vakiosuojaukset ¦ Ryhmäkeskukset ¦ DII | Ryhmäkeskus, DII, 4-6 sulaketta | Purku | kpl
21.373.60 | SÄHKÖ ¦ Keskukset, sulakkeet, peruskomponentit ja sähköjako ¦ Mittarikaapit, Mittaritaulut ja Vakiosuojaukset ¦ Ryhmäkeskukset ¦ DII | Ryhmäkeskus, DII, 4-6 sulaketta | Uusiminen | kpl
21.373.61 | SÄHKÖ ¦ Keskukset, sulakkeet, peruskomponentit ja sähköjako ¦ Mittarikaapit, Mittaritaulut ja Vakiosuojaukset ¦ Ryhmäkeskukset ¦ DII | Ryhmäkeskus, DII, 4-6 sulaketta | Irrotus | kpl
21.373.62 | SÄHKÖ ¦ Keskukset, sulakkeet, peruskomponentit ja sähköjako ¦ Mittarikaapit, Mittaritaulut ja Vakiosuojaukset ¦ Ryhmäkeskukset ¦ DII | Ryhmäkeskus, DII, 4-6 sulaketta | Takaisinasennus | kpl
21.373.63 | SÄHKÖ ¦ Keskukset, sulakkeet, peruskomponentit ja sähköjako ¦ Mittarikaapit, Mittaritaulut ja Vakiosuojaukset ¦ Ryhmäkeskukset ¦ DII | Ryhmäkeskus, DII, 7-12 sulaketta | Purku | kpl
21.373.64 | SÄHKÖ ¦ Keskukset, sulakkeet, peruskomponentit ja sähköjako ¦ Mittarikaapit, Mittaritaulut ja Vakiosuojaukset ¦ Ryhmäkeskukset ¦ DII | Ryhmäkeskus, DII, 7-12 sulaketta | Uusiminen | kpl
21.373.65 | SÄHKÖ ¦ Keskukset, sulakkeet, peruskomponentit ja sähköjako ¦ Mittarikaapit, Mittaritaulut ja Vakiosuojaukset ¦ Ryhmäkeskukset ¦ DII | Ryhmäkeskus, DII, 7-12 sulaketta | Irrotus | kpl
21.373.66 | SÄHKÖ ¦ Keskukset, sulakkeet, peruskomponentit ja sähköjako ¦ Mittarikaapit, Mittaritaulut ja Vakiosuojaukset ¦ Ryhmäkeskukset ¦ DII | Ryhmäkeskus, DII, 7-12 sulaketta | Takaisinasennus | kpl
21.373.67 | SÄHKÖ ¦ Keskukset, sulakkeet, peruskomponentit ja sähköjako ¦ Mittarikaapit, Mittaritaulut ja Vakiosuojaukset ¦ Ryhmäkeskukset ¦ DII | Ryhmäkeskus, DII, 13-18 sulaketta | Purku | kpl
21.373.68 | SÄHKÖ ¦ Keskukset, sulakkeet, peruskomponentit ja sähköjako ¦ Mittarikaapit, Mittaritaulut ja Vakiosuojaukset ¦ Ryhmäkeskukset ¦ DII | Ryhmäkeskus, DII, 13-18 sulaketta | Uusiminen | kpl
21.373.69 | SÄHKÖ ¦ Keskukset, sulakkeet, peruskomponentit ja sähköjako ¦ Mittarikaapit, Mittaritaulut ja Vakiosuojaukset ¦ Ryhmäkeskukset ¦ DII | Ryhmäkeskus, DII, 13-18 sulaketta | Irrotus | kpl
21.373.70 | SÄHKÖ ¦ Keskukset, sulakkeet, peruskomponentit ja sähköjako ¦ Mittarikaapit, Mittaritaulut ja Vakiosuojaukset ¦ Ryhmäkeskukset ¦ DII | Ryhmäkeskus, DII, 13-18 sulaketta | Takaisinasennus | kpl
21.373.71 | SÄHKÖ ¦ Keskukset, sulakkeet, peruskomponentit ja sähköjako ¦ Mittarikaapit, Mittaritaulut ja Vakiosuojaukset ¦ Ryhmäkeskukset ¦ DII | Ryhmäkeskus, DII, 19-27 sulaketta | Purku | kpl
21.373.72 | SÄHKÖ ¦ Keskukset, sulakkeet, peruskomponentit ja sähköjako ¦ Mittarikaapit, Mittaritaulut ja Vakiosuojaukset ¦ Ryhmäkeskukset ¦ DII | Ryhmäkeskus, DII, 19-27 sulaketta | Uusiminen | kpl
21.373.73 | SÄHKÖ ¦ Keskukset, sulakkeet, peruskomponentit ja sähköjako ¦ Mittarikaapit, Mittaritaulut ja Vakiosuojaukset ¦ Ryhmäkeskukset ¦ DII | Ryhmäkeskus, DII, 19-27 sulaketta | Irrotus | kpl
21.373.74 | SÄHKÖ ¦ Keskukset, sulakkeet, peruskomponentit ja sähköjako ¦ Mittarikaapit, Mittaritaulut ja Vakiosuojaukset ¦ Ryhmäkeskukset ¦ DII | Ryhmäkeskus, DII, 19-27 sulaketta | Takaisinasennus | kpl
21.373.75 | SÄHKÖ ¦ Keskukset, sulakkeet, peruskomponentit ja sähköjako ¦ Mittarikaapit, Mittaritaulut ja Vakiosuojaukset ¦ Ryhmäkeskukset ¦ DIII | Ryhmäkeskus, DIII, ≤3 sulaketta | Purku | kpl
21.373.76 | SÄHKÖ ¦ Keskukset, sulakkeet, peruskomponentit ja sähköjako ¦ Mittarikaapit, Mittaritaulut ja Vakiosuojaukset ¦ Ryhmäkeskukset ¦ DIII | Ryhmäkeskus, DIII, ≤3 sulaketta | Uusiminen | kpl
21.373.77 | SÄHKÖ ¦ Keskukset, sulakkeet, peruskomponentit ja sähköjako ¦ Mittarikaapit, Mittaritaulut ja Vakiosuojaukset ¦ Ryhmäkeskukset ¦ DIII | Ryhmäkeskus, DIII, ≤3 sulaketta | Irrotus | kpl
21.373.78 | SÄHKÖ ¦ Keskukset, sulakkeet, peruskomponentit ja sähköjako ¦ Mittarikaapit, Mittaritaulut ja Vakiosuojaukset ¦ Ryhmäkeskukset ¦ DIII | Ryhmäkeskus, DIII, ≤3 sulaketta | Takaisinasennus | kpl
21.373.79 | SÄHKÖ ¦ Keskukset, sulakkeet, peruskomponentit ja sähköjako ¦ Mittarikaapit, Mittaritaulut ja Vakiosuojaukset ¦ Ryhmäkeskukset ¦ DIII | Ryhmäkeskus, DIII, 4-6 sulaketta | Purku | kpl
21.373.80 | SÄHKÖ ¦ Keskukset, sulakkeet, peruskomponentit ja sähköjako ¦ Mittarikaapit, Mittaritaulut ja Vakiosuojaukset ¦ Ryhmäkeskukset ¦ DIII | Ryhmäkeskus, DIII, 4-6 sulaketta | Uusiminen | kpl
21.373.81 | SÄHKÖ ¦ Keskukset, sulakkeet, peruskomponentit ja sähköjako ¦ Mittarikaapit, Mittaritaulut ja Vakiosuojaukset ¦ Ryhmäkeskukset ¦ DIII | Ryhmäkeskus, DIII, 4-6 sulaketta | Irrotus | kpl
21.373.82 | SÄHKÖ ¦ Keskukset, sulakkeet, peruskomponentit ja sähköjako ¦ Mittarikaapit, Mittaritaulut ja Vakiosuojaukset ¦ Ryhmäkeskukset ¦ DIII | Ryhmäkeskus, DIII, 4-6 sulaketta | Takaisinasennus | kpl
21.373.83 | SÄHKÖ ¦ Keskukset, sulakkeet, peruskomponentit ja sähköjako ¦ Mittarikaapit, Mittaritaulut ja Vakiosuojaukset ¦ Ryhmäkeskukset ¦ DIII | Ryhmäkeskus, DIII, 7-12 sulaketta | Purku | kpl
21.373.84 | SÄHKÖ ¦ Keskukset, sulakkeet, peruskomponentit ja sähköjako ¦ Mittarikaapit, Mittaritaulut ja Vakiosuojaukset ¦ Ryhmäkeskukset ¦ DIII | Ryhmäkeskus, DIII, 7-12 sulaketta | Uusiminen | kpl
21.373.85 | SÄHKÖ ¦ Keskukset, sulakkeet, peruskomponentit ja sähköjako ¦ Mittarikaapit, Mittaritaulut ja Vakiosuojaukset ¦ Ryhmäkeskukset ¦ DIII | Ryhmäkeskus, DIII, 7-12 sulaketta | Irrotus | kpl
21.373.86 | SÄHKÖ ¦ Keskukset, sulakkeet, peruskomponentit ja sähköjako ¦ Mittarikaapit, Mittaritaulut ja Vakiosuojaukset ¦ Ryhmäkeskukset ¦ DIII | Ryhmäkeskus, DIII, 7-12 sulaketta | Takaisinasennus | kpl
21.373.87 | SÄHKÖ ¦ Keskukset, sulakkeet, peruskomponentit ja sähköjako ¦ Mittarikaapit, Mittaritaulut ja Vakiosuojaukset ¦ Ryhmäkeskukset ¦ DIII | Ryhmäkeskus, DIII, 13-18 sulaketta | Purku | kpl
21.373.88 | SÄHKÖ ¦ Keskukset, sulakkeet, peruskomponentit ja sähköjako ¦ Mittarikaapit, Mittaritaulut ja Vakiosuojaukset ¦ Ryhmäkeskukset ¦ DIII | Ryhmäkeskus, DIII, 13-18 sulaketta | Uusiminen | kpl
21.373.89 | SÄHKÖ ¦ Keskukset, sulakkeet, peruskomponentit ja sähköjako ¦ Mittarikaapit, Mittaritaulut ja Vakiosuojaukset ¦ Ryhmäkeskukset ¦ DIII | Ryhmäkeskus, DIII, 13-18 sulaketta | Irrotus | kpl
21.373.90 | SÄHKÖ ¦ Keskukset, sulakkeet, peruskomponentit ja sähköjako ¦ Mittarikaapit, Mittaritaulut ja Vakiosuojaukset ¦ Ryhmäkeskukset ¦ DIII | Ryhmäkeskus, DIII, 13-18 sulaketta | Takaisinasennus | kpl
21.373.91 | SÄHKÖ ¦ Keskukset, sulakkeet, peruskomponentit ja sähköjako ¦ Kytkentälaitteet, IEC / CEE -laitteet ¦ Liesilaitteet | Perilexuttag, infällt (ei Suomessa) | Purku | kpl
21.373.92 | SÄHKÖ ¦ Keskukset, sulakkeet, peruskomponentit ja sähköjako ¦ Kytkentälaitteet, IEC / CEE -laitteet ¦ Liesilaitteet | Perilexuttag, infällt (ei Suomessa) | Uusiminen | kpl
21.373.93 | SÄHKÖ ¦ Keskukset, sulakkeet, peruskomponentit ja sähköjako ¦ Kytkentälaitteet, IEC / CEE -laitteet ¦ Liesilaitteet | Perilexuttag, infällt (ei Suomessa) | Irrotus | kpl
21.373.94 | SÄHKÖ ¦ Keskukset, sulakkeet, peruskomponentit ja sähköjako ¦ Kytkentälaitteet, IEC / CEE -laitteet ¦ Liesilaitteet | Perilexuttag, infällt (ei Suomessa) | Takaisinasennus | kpl
21.373.95 | SÄHKÖ ¦ Keskukset, sulakkeet, peruskomponentit ja sähköjako ¦ Kytkentälaitteet, IEC / CEE -laitteet ¦ Liesilaitteet | Perilexuttag, Utanpåliggande (ei Suomessa) | Purku | kpl
21.373.96 | SÄHKÖ ¦ Keskukset, sulakkeet, peruskomponentit ja sähköjako ¦ Kytkentälaitteet, IEC / CEE -laitteet ¦ Liesilaitteet | Perilexuttag, Utanpåliggande (ei Suomessa) | Uusiminen | kpl
21.373.97 | SÄHKÖ ¦ Keskukset, sulakkeet, peruskomponentit ja sähköjako ¦ Kytkentälaitteet, IEC / CEE -laitteet ¦ Liesilaitteet | Perilexuttag, Utanpåliggande (ei Suomessa) | Irrotus | kpl
21.373.98 | SÄHKÖ ¦ Keskukset, sulakkeet, peruskomponentit ja sähköjako ¦ Kytkentälaitteet, IEC / CEE -laitteet ¦ Liesilaitteet | Perilexuttag, Utanpåliggande (ei Suomessa) | Takaisinasennus | kpl
21.373.99 | SÄHKÖ ¦ Keskukset, sulakkeet, peruskomponentit ja sähköjako ¦ Kytkentälaitteet, IEC / CEE -laitteet ¦ Liesilaitteet | Stickpropp, Perilex (ei Suomessa) | Purku | kpl
21.374.00 | SÄHKÖ ¦ Keskukset, sulakkeet, peruskomponentit ja sähköjako ¦ Kytkentälaitteet, IEC / CEE -laitteet ¦ Liesilaitteet | Stickpropp, Perilex (ei Suomessa) | Uusiminen | kpl
21.374.01 | SÄHKÖ ¦ Keskukset, sulakkeet, peruskomponentit ja sähköjako ¦ Kytkentälaitteet, IEC / CEE -laitteet ¦ Liesilaitteet | Stickpropp, Perilex (ei Suomessa) | Irrotus | kpl
21.374.02 | SÄHKÖ ¦ Keskukset, sulakkeet, peruskomponentit ja sähköjako ¦ Kytkentälaitteet, IEC / CEE -laitteet ¦ Liesilaitteet | Stickpropp, Perilex (ei Suomessa) | Takaisinasennus | kpl
21.374.03 | SÄHKÖ ¦ Keskukset, sulakkeet, peruskomponentit ja sähköjako ¦ Kytkentälaitteet, IEC / CEE -laitteet ¦ IEC/CEE-laitteet | Pistorasia, CEE, ≤2,5 mm² | Purku | kpl
21.374.04 | SÄHKÖ ¦ Keskukset, sulakkeet, peruskomponentit ja sähköjako ¦ Kytkentälaitteet, IEC / CEE -laitteet ¦ IEC/CEE-laitteet | Pistorasia, CEE, ≤2,5 mm² | Uusiminen | kpl
21.374.05 | SÄHKÖ ¦ Keskukset, sulakkeet, peruskomponentit ja sähköjako ¦ Kytkentälaitteet, IEC / CEE -laitteet ¦ IEC/CEE-laitteet | Pistorasia, CEE, ≤2,5 mm² | Irrotus | kpl
21.374.06 | SÄHKÖ ¦ Keskukset, sulakkeet, peruskomponentit ja sähköjako ¦ Kytkentälaitteet, IEC / CEE -laitteet ¦ IEC/CEE-laitteet | Pistorasia, CEE, ≤2,5 mm² | Takaisinasennus | kpl
21.374.07 | SÄHKÖ ¦ Keskukset, sulakkeet, peruskomponentit ja sähköjako ¦ Kytkentälaitteet, IEC / CEE -laitteet ¦ IEC/CEE-laitteet | Pistorasia, CEE, 4-6 mm² | Purku | kpl
21.374.08 | SÄHKÖ ¦ Keskukset, sulakkeet, peruskomponentit ja sähköjako ¦ Kytkentälaitteet, IEC / CEE -laitteet ¦ IEC/CEE-laitteet | Pistorasia, CEE, 4-6 mm² | Uusiminen | kpl
21.374.09 | SÄHKÖ ¦ Keskukset, sulakkeet, peruskomponentit ja sähköjako ¦ Kytkentälaitteet, IEC / CEE -laitteet ¦ IEC/CEE-laitteet | Pistorasia, CEE, 4-6 mm² | Irrotus | kpl
21.374.10 | SÄHKÖ ¦ Keskukset, sulakkeet, peruskomponentit ja sähköjako ¦ Kytkentälaitteet, IEC / CEE -laitteet ¦ IEC/CEE-laitteet | Pistorasia, CEE, 4-6 mm² | Takaisinasennus | kpl
21.374.11 | SÄHKÖ ¦ Keskukset, sulakkeet, peruskomponentit ja sähköjako ¦ Kytkentälaitteet, IEC / CEE -laitteet ¦ IEC/CEE-laitteet | Pistorasia, CEE, 10-16 mm² | Purku | kpl
21.374.12 | SÄHKÖ ¦ Keskukset, sulakkeet, peruskomponentit ja sähköjako ¦ Kytkentälaitteet, IEC / CEE -laitteet ¦ IEC/CEE-laitteet | Pistorasia, CEE, 10-16 mm² | Uusiminen | kpl
21.374.13 | SÄHKÖ ¦ Keskukset, sulakkeet, peruskomponentit ja sähköjako ¦ Kytkentälaitteet, IEC / CEE -laitteet ¦ IEC/CEE-laitteet | Pistorasia, CEE, 10-16 mm² | Irrotus | kpl
21.374.14 | SÄHKÖ ¦ Keskukset, sulakkeet, peruskomponentit ja sähköjako ¦ Kytkentälaitteet, IEC / CEE -laitteet ¦ IEC/CEE-laitteet | Pistorasia, CEE, 10-16 mm² | Takaisinasennus | kpl
21.374.15 | SÄHKÖ ¦ Keskukset, sulakkeet, peruskomponentit ja sähköjako ¦ Kytkentälaitteet, IEC / CEE -laitteet ¦ IEC/CEE-laitteet | Pistoke / Jatkojohto, CEE | Purku | kpl
21.374.16 | SÄHKÖ ¦ Keskukset, sulakkeet, peruskomponentit ja sähköjako ¦ Kytkentälaitteet, IEC / CEE -laitteet ¦ IEC/CEE-laitteet | Pistoke / Jatkojohto, CEE | Uusiminen | kpl
21.374.17 | SÄHKÖ ¦ Keskukset, sulakkeet, peruskomponentit ja sähköjako ¦ Kytkentälaitteet, IEC / CEE -laitteet ¦ IEC/CEE-laitteet | Pistoke / Jatkojohto, CEE | Irrotus | kpl
21.374.18 | SÄHKÖ ¦ Keskukset, sulakkeet, peruskomponentit ja sähköjako ¦ Kytkentälaitteet, IEC / CEE -laitteet ¦ IEC/CEE-laitteet | Pistoke / Jatkojohto, CEE | Takaisinasennus | kpl
21.374.19 | SÄHKÖ ¦ Keskukset, sulakkeet, peruskomponentit ja sähköjako ¦ Kytkentälaitteet, IEC / CEE -laitteet ¦ Pistoke / Jatkojohto | Pistoke / Jatkojohto, 2-nap | Purku | kpl
21.374.20 | SÄHKÖ ¦ Keskukset, sulakkeet, peruskomponentit ja sähköjako ¦ Kytkentälaitteet, IEC / CEE -laitteet ¦ Pistoke / Jatkojohto | Pistoke / Jatkojohto, 2-nap | Uusiminen | kpl
21.374.21 | SÄHKÖ ¦ Keskukset, sulakkeet, peruskomponentit ja sähköjako ¦ Kytkentälaitteet, IEC / CEE -laitteet ¦ Pistoke / Jatkojohto | Pistoke / Jatkojohto, 2-nap | Irrotus | kpl
21.374.22 | SÄHKÖ ¦ Keskukset, sulakkeet, peruskomponentit ja sähköjako ¦ Kytkentälaitteet, IEC / CEE -laitteet ¦ Pistoke / Jatkojohto | Pistoke / Jatkojohto, 2-nap | Takaisinasennus | kpl
21.374.23 | SÄHKÖ ¦ Keskukset, sulakkeet, peruskomponentit ja sähköjako ¦ Kojelaatikot, Kojekaapit, ATK-kaapit ¦ Laite- / Kytkentärasiat | Koje- / Kytkentärasia, ≤5 kg | Purku | kpl
21.374.24 | SÄHKÖ ¦ Keskukset, sulakkeet, peruskomponentit ja sähköjako ¦ Kojelaatikot, Kojekaapit, ATK-kaapit ¦ Laite- / Kytkentärasiat | Koje- / Kytkentärasia, ≤5 kg | Uusiminen | kpl
21.374.25 | SÄHKÖ ¦ Keskukset, sulakkeet, peruskomponentit ja sähköjako ¦ Kojelaatikot, Kojekaapit, ATK-kaapit ¦ Laite- / Kytkentärasiat | Koje- / Kytkentärasia, ≤5 kg | Irrotus | kpl
21.374.26 | SÄHKÖ ¦ Keskukset, sulakkeet, peruskomponentit ja sähköjako ¦ Kojelaatikot, Kojekaapit, ATK-kaapit ¦ Laite- / Kytkentärasiat | Koje- / Kytkentärasia, ≤5 kg | Takaisinasennus | kpl
21.374.27 | SÄHKÖ ¦ Keskukset, sulakkeet, peruskomponentit ja sähköjako ¦ Kojelaatikot, Kojekaapit, ATK-kaapit ¦ Laite- / Kytkentärasiat | Koje- / Kytkentärasia, 6-25 kg | Purku | kpl
21.374.28 | SÄHKÖ ¦ Keskukset, sulakkeet, peruskomponentit ja sähköjako ¦ Kojelaatikot, Kojekaapit, ATK-kaapit ¦ Laite- / Kytkentärasiat | Koje- / Kytkentärasia, 6-25 kg | Uusiminen | kpl
21.374.29 | SÄHKÖ ¦ Keskukset, sulakkeet, peruskomponentit ja sähköjako ¦ Kojelaatikot, Kojekaapit, ATK-kaapit ¦ Laite- / Kytkentärasiat | Koje- / Kytkentärasia, 6-25 kg | Irrotus | kpl
21.374.30 | SÄHKÖ ¦ Keskukset, sulakkeet, peruskomponentit ja sähköjako ¦ Kojelaatikot, Kojekaapit, ATK-kaapit ¦ Laite- / Kytkentärasiat | Koje- / Kytkentärasia, 6-25 kg | Takaisinasennus | kpl
21.374.31 | SÄHKÖ ¦ Keskukset, sulakkeet, peruskomponentit ja sähköjako ¦ Kojelaatikot, Kojekaapit, ATK-kaapit ¦ Lattiakaapit | Lattiakaappi, sähkö, ≤25 kg | Purku | kpl
21.374.32 | SÄHKÖ ¦ Keskukset, sulakkeet, peruskomponentit ja sähköjako ¦ Kojelaatikot, Kojekaapit, ATK-kaapit ¦ Lattiakaapit | Lattiakaappi, sähkö, ≤25 kg | Uusiminen | kpl
21.374.33 | SÄHKÖ ¦ Keskukset, sulakkeet, peruskomponentit ja sähköjako ¦ Kojelaatikot, Kojekaapit, ATK-kaapit ¦ Lattiakaapit | Lattiakaappi, sähkö, ≤25 kg | Irrotus | kpl
21.374.34 | SÄHKÖ ¦ Keskukset, sulakkeet, peruskomponentit ja sähköjako ¦ Kojelaatikot, Kojekaapit, ATK-kaapit ¦ Lattiakaapit | Lattiakaappi, sähkö, ≤25 kg | Takaisinasennus | kpl
21.374.35 | SÄHKÖ ¦ Keskukset, sulakkeet, peruskomponentit ja sähköjako ¦ Kojelaatikot, Kojekaapit, ATK-kaapit ¦ Lattiakaapit | Lattiakaappi, sähkö, >50 kg | Purku | kpl
21.374.36 | SÄHKÖ ¦ Keskukset, sulakkeet, peruskomponentit ja sähköjako ¦ Kojelaatikot, Kojekaapit, ATK-kaapit ¦ Lattiakaapit | Lattiakaappi, sähkö, >50 kg | Uusiminen | kpl
21.374.37 | SÄHKÖ ¦ Keskukset, sulakkeet, peruskomponentit ja sähköjako ¦ Kojelaatikot, Kojekaapit, ATK-kaapit ¦ Lattiakaapit | Lattiakaappi, sähkö, >50 kg | Irrotus | kpl
21.374.38 | SÄHKÖ ¦ Keskukset, sulakkeet, peruskomponentit ja sähköjako ¦ Kojelaatikot, Kojekaapit, ATK-kaapit ¦ Lattiakaapit | Lattiakaappi, sähkö, >50 kg | Takaisinasennus | kpl
21.374.39 | SÄHKÖ ¦ Keskukset, sulakkeet, peruskomponentit ja sähköjako ¦ Kojelaatikot, Kojekaapit, ATK-kaapit ¦ Seinäkaapit | Seinäkaappi, sähkö, ≤5 kg | Purku | kpl
21.374.40 | SÄHKÖ ¦ Keskukset, sulakkeet, peruskomponentit ja sähköjako ¦ Kojelaatikot, Kojekaapit, ATK-kaapit ¦ Seinäkaapit | Seinäkaappi, sähkö, ≤5 kg | Uusiminen | kpl
21.374.41 | SÄHKÖ ¦ Keskukset, sulakkeet, peruskomponentit ja sähköjako ¦ Kojelaatikot, Kojekaapit, ATK-kaapit ¦ Seinäkaapit | Seinäkaappi, sähkö, ≤5 kg | Irrotus | kpl
21.374.42 | SÄHKÖ ¦ Keskukset, sulakkeet, peruskomponentit ja sähköjako ¦ Kojelaatikot, Kojekaapit, ATK-kaapit ¦ Seinäkaapit | Seinäkaappi, sähkö, ≤5 kg | Takaisinasennus | kpl
21.374.43 | SÄHKÖ ¦ Keskukset, sulakkeet, peruskomponentit ja sähköjako ¦ Kojelaatikot, Kojekaapit, ATK-kaapit ¦ Seinäkaapit | Seinäkaappi, sähkö, 6-25 kg | Purku | kpl
21.374.44 | SÄHKÖ ¦ Keskukset, sulakkeet, peruskomponentit ja sähköjako ¦ Kojelaatikot, Kojekaapit, ATK-kaapit ¦ Seinäkaapit | Seinäkaappi, sähkö, 6-25 kg | Uusiminen | kpl
21.374.45 | SÄHKÖ ¦ Keskukset, sulakkeet, peruskomponentit ja sähköjako ¦ Kojelaatikot, Kojekaapit, ATK-kaapit ¦ Seinäkaapit | Seinäkaappi, sähkö, 6-25 kg | Irrotus | kpl
21.374.46 | SÄHKÖ ¦ Keskukset, sulakkeet, peruskomponentit ja sähköjako ¦ Kojelaatikot, Kojekaapit, ATK-kaapit ¦ Seinäkaapit | Seinäkaappi, sähkö, 6-25 kg | Takaisinasennus | kpl
21.374.47 | SÄHKÖ ¦ Automaatio ¦ Kytkinlaite / kytkin ¦ Sähkösäädin / -kytkin, 3-napainen | Sähkösäädin / -kytkin, 3-napainen, ≤ 2,5 mm² | Purku | kpl
21.374.48 | SÄHKÖ ¦ Automaatio ¦ Kytkinlaite / kytkin ¦ Sähkösäädin / -kytkin, 3-napainen | Sähkösäädin / -kytkin, 3-napainen, ≤ 2,5 mm² | Uusiminen | kpl
21.374.49 | SÄHKÖ ¦ Automaatio ¦ Kytkinlaite / kytkin ¦ Sähkösäädin / -kytkin, 3-napainen | Sähkösäädin / -kytkin, 3-napainen, ≤ 2,5 mm² | Irrotus | kpl
21.374.50 | SÄHKÖ ¦ Automaatio ¦ Kytkinlaite / kytkin ¦ Sähkösäädin / -kytkin, 3-napainen | Sähkösäädin / -kytkin, 3-napainen, ≤ 2,5 mm² | Takaisinasennus | kpl
21.374.51 | SÄHKÖ ¦ Automaatio ¦ Kytkinlaite / kytkin ¦ Sähkösäädin / -kytkin, 3-napainen | Sähkösäädin / -kytkin, 3-napainen, 4-6 mm² | Purku | kpl
21.374.52 | SÄHKÖ ¦ Automaatio ¦ Kytkinlaite / kytkin ¦ Sähkösäädin / -kytkin, 3-napainen | Sähkösäädin / -kytkin, 3-napainen, 4-6 mm² | Uusiminen | kpl
21.374.53 | SÄHKÖ ¦ Automaatio ¦ Kytkinlaite / kytkin ¦ Sähkösäädin / -kytkin, 3-napainen | Sähkösäädin / -kytkin, 3-napainen, 4-6 mm² | Irrotus | kpl
21.374.54 | SÄHKÖ ¦ Automaatio ¦ Kytkinlaite / kytkin ¦ Sähkösäädin / -kytkin, 3-napainen | Sähkösäädin / -kytkin, 3-napainen, 4-6 mm² | Takaisinasennus | kpl
21.374.55 | SÄHKÖ ¦ Automaatio ¦ Kytkinlaite / kytkin ¦ Sähkösäädin / -kytkin, 3-napainen | Sähkösäädin / -kytkin, 3-napainen, 10-16 mm² | Purku | kpl
21.374.56 | SÄHKÖ ¦ Automaatio ¦ Kytkinlaite / kytkin ¦ Sähkösäädin / -kytkin, 3-napainen | Sähkösäädin / -kytkin, 3-napainen, 10-16 mm² | Uusiminen | kpl
21.374.57 | SÄHKÖ ¦ Automaatio ¦ Kytkinlaite / kytkin ¦ Sähkösäädin / -kytkin, 3-napainen | Sähkösäädin / -kytkin, 3-napainen, 10-16 mm² | Irrotus | kpl
21.374.58 | SÄHKÖ ¦ Automaatio ¦ Kytkinlaite / kytkin ¦ Sähkösäädin / -kytkin, 3-napainen | Sähkösäädin / -kytkin, 3-napainen, 10-16 mm² | Takaisinasennus | kpl
21.374.59 | SÄHKÖ ¦ Automaatio ¦ Kytkinlaite / kytkin ¦ Sähkösäädin / -kytkin, 6-napainen | Sähkösäädin / -kytkin, 6-napainen, ≤ 2,5 mm² | Purku | kpl
21.374.60 | SÄHKÖ ¦ Automaatio ¦ Kytkinlaite / kytkin ¦ Sähkösäädin / -kytkin, 6-napainen | Sähkösäädin / -kytkin, 6-napainen, ≤ 2,5 mm² | Uusiminen | kpl
21.374.61 | SÄHKÖ ¦ Automaatio ¦ Kytkinlaite / kytkin ¦ Sähkösäädin / -kytkin, 6-napainen | Sähkösäädin / -kytkin, 6-napainen, ≤ 2,5 mm² | Irrotus | kpl
21.374.62 | SÄHKÖ ¦ Automaatio ¦ Kytkinlaite / kytkin ¦ Sähkösäädin / -kytkin, 6-napainen | Sähkösäädin / -kytkin, 6-napainen, ≤ 2,5 mm² | Takaisinasennus | kpl
21.374.63 | SÄHKÖ ¦ Automaatio ¦ Kytkinlaite / kytkin ¦ Sähkösäädin / -kytkin, 6-napainen | Sähkösäädin / -kytkin, 6-napainen, 4-6 mm² | Purku | kpl
21.374.64 | SÄHKÖ ¦ Automaatio ¦ Kytkinlaite / kytkin ¦ Sähkösäädin / -kytkin, 6-napainen | Sähkösäädin / -kytkin, 6-napainen, 4-6 mm² | Uusiminen | kpl
21.374.65 | SÄHKÖ ¦ Automaatio ¦ Kytkinlaite / kytkin ¦ Sähkösäädin / -kytkin, 6-napainen | Sähkösäädin / -kytkin, 6-napainen, 4-6 mm² | Irrotus | kpl
21.374.66 | SÄHKÖ ¦ Automaatio ¦ Kytkinlaite / kytkin ¦ Sähkösäädin / -kytkin, 6-napainen | Sähkösäädin / -kytkin, 6-napainen, 4-6 mm² | Takaisinasennus | kpl
21.374.67 | SÄHKÖ ¦ Automaatio ¦ Kytkinlaite / kytkin ¦ Sähkösäädin / -kytkin, 6-napainen | Sähkösäädin / -kytkin, 6-napainen, 10-16 mm² | Purku | kpl
21.374.68 | SÄHKÖ ¦ Automaatio ¦ Kytkinlaite / kytkin ¦ Sähkösäädin / -kytkin, 6-napainen | Sähkösäädin / -kytkin, 6-napainen, 10-16 mm² | Uusiminen | kpl
21.374.69 | SÄHKÖ ¦ Automaatio ¦ Kytkinlaite / kytkin ¦ Sähkösäädin / -kytkin, 6-napainen | Sähkösäädin / -kytkin, 6-napainen, 10-16 mm² | Irrotus | kpl
21.374.70 | SÄHKÖ ¦ Automaatio ¦ Kytkinlaite / kytkin ¦ Sähkösäädin / -kytkin, 6-napainen | Sähkösäädin / -kytkin, 6-napainen, 10-16 mm² | Takaisinasennus | kpl
21.374.71 | SÄHKÖ ¦ Automaatio ¦ Kytkinlaite / kytkin ¦ Moottorisuojakatkaisija | Moottorisuojakatkaisija, ≤ 2,5 mm² | Purku | kpl
21.374.72 | SÄHKÖ ¦ Automaatio ¦ Kytkinlaite / kytkin ¦ Moottorisuojakatkaisija | Moottorisuojakatkaisija, ≤ 2,5 mm² | Uusiminen | kpl
21.374.73 | SÄHKÖ ¦ Automaatio ¦ Kytkinlaite / kytkin ¦ Moottorisuojakatkaisija | Moottorisuojakatkaisija, ≤ 2,5 mm² | Irrotus | kpl
21.374.74 | SÄHKÖ ¦ Automaatio ¦ Kytkinlaite / kytkin ¦ Moottorisuojakatkaisija | Moottorisuojakatkaisija, ≤ 2,5 mm² | Takaisinasennus | kpl
21.374.75 | SÄHKÖ ¦ Automaatio ¦ Kytkinlaite / kytkin ¦ Moottorisuojakatkaisija | Moottorisuojakatkaisija, 4-6 mm² | Purku | kpl
21.374.76 | SÄHKÖ ¦ Automaatio ¦ Kytkinlaite / kytkin ¦ Moottorisuojakatkaisija | Moottorisuojakatkaisija, 4-6 mm² | Uusiminen | kpl
21.374.77 | SÄHKÖ ¦ Automaatio ¦ Kytkinlaite / kytkin ¦ Moottorisuojakatkaisija | Moottorisuojakatkaisija, 4-6 mm² | Irrotus | kpl
21.374.78 | SÄHKÖ ¦ Automaatio ¦ Kytkinlaite / kytkin ¦ Moottorisuojakatkaisija | Moottorisuojakatkaisija, 4-6 mm² | Takaisinasennus | kpl
21.374.79 | SÄHKÖ ¦ Automaatio ¦ Kontaktorit ¦ ≤ 2,5 mm² | Kontaktori, ≤ 2,5 mm², DIN kisko | Purku | kpl
21.374.80 | SÄHKÖ ¦ Automaatio ¦ Kontaktorit ¦ ≤ 2,5 mm² | Kontaktori, ≤ 2,5 mm², DIN kisko | Uusiminen | kpl
21.374.81 | SÄHKÖ ¦ Automaatio ¦ Kontaktorit ¦ ≤ 2,5 mm² | Kontaktori, ≤ 2,5 mm², DIN kisko | Irrotus | kpl
21.374.82 | SÄHKÖ ¦ Automaatio ¦ Kontaktorit ¦ ≤ 2,5 mm² | Kontaktori, ≤ 2,5 mm², DIN kisko | Takaisinasennus | kpl
21.374.83 | SÄHKÖ ¦ Automaatio ¦ Kontaktorit ¦ ≤ 2,5 mm² | Kontaktori, ≤ 2,5 mm², Pinta-asennus | Purku | kpl
21.374.84 | SÄHKÖ ¦ Automaatio ¦ Kontaktorit ¦ ≤ 2,5 mm² | Kontaktori, ≤ 2,5 mm², Pinta-asennus | Uusiminen | kpl
21.374.85 | SÄHKÖ ¦ Automaatio ¦ Kontaktorit ¦ ≤ 2,5 mm² | Kontaktori, ≤ 2,5 mm², Pinta-asennus | Irrotus | kpl
21.374.86 | SÄHKÖ ¦ Automaatio ¦ Kontaktorit ¦ ≤ 2,5 mm² | Kontaktori, ≤ 2,5 mm², Pinta-asennus | Takaisinasennus | kpl
21.374.87 | SÄHKÖ ¦ Automaatio ¦ Kontaktorit ¦ 4-6 mm² | Kontaktori, 4-6 mm², DIN kisko | Purku | kpl
21.374.88 | SÄHKÖ ¦ Automaatio ¦ Kontaktorit ¦ 4-6 mm² | Kontaktori, 4-6 mm², DIN kisko | Uusiminen | kpl
21.374.89 | SÄHKÖ ¦ Automaatio ¦ Kontaktorit ¦ 4-6 mm² | Kontaktori, 4-6 mm², DIN kisko | Irrotus | kpl
21.374.90 | SÄHKÖ ¦ Automaatio ¦ Kontaktorit ¦ 4-6 mm² | Kontaktori, 4-6 mm², DIN kisko | Takaisinasennus | kpl
21.374.91 | SÄHKÖ ¦ Automaatio ¦ Kontaktorit ¦ 4-6 mm² | Kontaktori, 4-6 mm², Pinta-asennus | Purku | kpl
21.374.92 | SÄHKÖ ¦ Automaatio ¦ Kontaktorit ¦ 4-6 mm² | Kontaktori, 4-6 mm², Pinta-asennus | Uusiminen | kpl
21.374.93 | SÄHKÖ ¦ Automaatio ¦ Kontaktorit ¦ 4-6 mm² | Kontaktori, 4-6 mm², Pinta-asennus | Irrotus | kpl
21.374.94 | SÄHKÖ ¦ Automaatio ¦ Kontaktorit ¦ 4-6 mm² | Kontaktori, 4-6 mm², Pinta-asennus | Takaisinasennus | kpl
21.374.95 | SÄHKÖ ¦ Automaatio ¦ Releet ¦ ≤ 2,5 mm² | Rele, ≤ 2,5 mm², DIN kisko | Purku | kpl
21.374.96 | SÄHKÖ ¦ Automaatio ¦ Releet ¦ ≤ 2,5 mm² | Rele, ≤ 2,5 mm², DIN kisko | Uusiminen | kpl
21.374.97 | SÄHKÖ ¦ Automaatio ¦ Releet ¦ ≤ 2,5 mm² | Rele, ≤ 2,5 mm², DIN kisko | Irrotus | kpl
21.374.98 | SÄHKÖ ¦ Automaatio ¦ Releet ¦ ≤ 2,5 mm² | Rele, ≤ 2,5 mm², DIN kisko | Takaisinasennus | kpl
21.374.99 | SÄHKÖ ¦ Automaatio ¦ Releet ¦ ≤ 2,5 mm² | Rele, ≤ 2,5 mm², Kojerasia-asennus | Purku | kpl
21.375.00 | SÄHKÖ ¦ Automaatio ¦ Releet ¦ ≤ 2,5 mm² | Rele, ≤ 2,5 mm², Kojerasia-asennus | Uusiminen | kpl
21.375.01 | SÄHKÖ ¦ Automaatio ¦ Releet ¦ ≤ 2,5 mm² | Rele, ≤ 2,5 mm², Kojerasia-asennus | Irrotus | kpl
21.375.02 | SÄHKÖ ¦ Automaatio ¦ Releet ¦ ≤ 2,5 mm² | Rele, ≤ 2,5 mm², Kojerasia-asennus | Takaisinasennus | kpl
21.375.03 | SÄHKÖ ¦ Automaatio ¦ Releet ¦ ≤ 2,5 mm² | Rele, ≤ 2,5 mm², Pinta-asennus | Purku | kpl
21.375.04 | SÄHKÖ ¦ Automaatio ¦ Releet ¦ ≤ 2,5 mm² | Rele, ≤ 2,5 mm², Pinta-asennus | Uusiminen | kpl
21.375.05 | SÄHKÖ ¦ Automaatio ¦ Releet ¦ ≤ 2,5 mm² | Rele, ≤ 2,5 mm², Pinta-asennus | Irrotus | kpl
21.375.06 | SÄHKÖ ¦ Automaatio ¦ Releet ¦ ≤ 2,5 mm² | Rele, ≤ 2,5 mm², Pinta-asennus | Takaisinasennus | kpl
21.375.07 | SÄHKÖ ¦ Automaatio ¦ Releet ¦ 4-6 mm² | Rele, 4-6 mm², DIN kisko | Purku | kpl
21.375.08 | SÄHKÖ ¦ Automaatio ¦ Releet ¦ 4-6 mm² | Rele, 4-6 mm², DIN kisko | Uusiminen | kpl
21.375.09 | SÄHKÖ ¦ Automaatio ¦ Releet ¦ 4-6 mm² | Rele, 4-6 mm², DIN kisko | Irrotus | kpl
21.375.10 | SÄHKÖ ¦ Automaatio ¦ Releet ¦ 4-6 mm² | Rele, 4-6 mm², DIN kisko | Takaisinasennus | kpl
21.375.11 | SÄHKÖ ¦ Automaatio ¦ Releet ¦ 4-6 mm² | Rele, 4-6 mm², Pinta-asennus | Purku | kpl
21.375.12 | SÄHKÖ ¦ Automaatio ¦ Releet ¦ 4-6 mm² | Rele, 4-6 mm², Pinta-asennus | Uusiminen | kpl
21.375.13 | SÄHKÖ ¦ Automaatio ¦ Releet ¦ 4-6 mm² | Rele, 4-6 mm², Pinta-asennus | Irrotus | kpl
21.375.14 | SÄHKÖ ¦ Automaatio ¦ Releet ¦ 4-6 mm² | Rele, 4-6 mm², Pinta-asennus | Takaisinasennus | kpl
21.375.15 | SÄHKÖ ¦ Automaatio ¦ Painonappijärjestelmät | Painonappirasia, ≤ 2,5 mm² | Purku | kpl
21.375.16 | SÄHKÖ ¦ Automaatio ¦ Painonappijärjestelmät | Painonappirasia, ≤ 2,5 mm² | Uusiminen | kpl
21.375.17 | SÄHKÖ ¦ Automaatio ¦ Painonappijärjestelmät | Painonappirasia, ≤ 2,5 mm² | Irrotus | kpl
21.375.18 | SÄHKÖ ¦ Automaatio ¦ Painonappijärjestelmät | Painonappirasia, ≤ 2,5 mm² | Takaisinasennus | kpl
21.375.19 | SÄHKÖ ¦ Tele, data ja turvallisuus ¦ Puhelinverkot ja Valokuitu ¦ Optinen kaapeli | Valokuiturasia | Purku | kpl
21.375.20 | SÄHKÖ ¦ Tele, data ja turvallisuus ¦ Puhelinverkot ja Valokuitu ¦ Optinen kaapeli | Valokuiturasia | Uusiminen | kpl
21.375.21 | SÄHKÖ ¦ Tele, data ja turvallisuus ¦ Puhelinverkot ja Valokuitu ¦ Optinen kaapeli | Valokuiturasia | Irrotus | kpl
21.375.22 | SÄHKÖ ¦ Tele, data ja turvallisuus ¦ Puhelinverkot ja Valokuitu ¦ Optinen kaapeli | Valokuiturasia | Takaisinasennus | kpl
21.375.23 | SÄHKÖ ¦ Tele, data ja turvallisuus ¦ Tietoverkko-osat ¦ Pistorasiamoduuli | Pistorasiamoduuli, Sisäänrakennettu | Purku | kpl
21.375.24 | SÄHKÖ ¦ Tele, data ja turvallisuus ¦ Tietoverkko-osat ¦ Pistorasiamoduuli | Pistorasiamoduuli, Sisäänrakennettu | Uusiminen | kpl
21.375.25 | SÄHKÖ ¦ Tele, data ja turvallisuus ¦ Tietoverkko-osat ¦ Pistorasiamoduuli | Pistorasiamoduuli, Sisäänrakennettu | Irrotus | kpl
21.375.26 | SÄHKÖ ¦ Tele, data ja turvallisuus ¦ Tietoverkko-osat ¦ Pistorasiamoduuli | Pistorasiamoduuli, Sisäänrakennettu | Takaisinasennus | kpl
21.375.27 | SÄHKÖ ¦ Tele, data ja turvallisuus ¦ Tietoverkko-osat ¦ Pistorasiamoduuli | Pistorasiamoduuli, Pinta-asennettu | Purku | kpl
21.375.28 | SÄHKÖ ¦ Tele, data ja turvallisuus ¦ Tietoverkko-osat ¦ Pistorasiamoduuli | Pistorasiamoduuli, Pinta-asennettu | Uusiminen | kpl
21.375.29 | SÄHKÖ ¦ Tele, data ja turvallisuus ¦ Tietoverkko-osat ¦ Pistorasiamoduuli | Pistorasiamoduuli, Pinta-asennettu | Irrotus | kpl
21.375.30 | SÄHKÖ ¦ Tele, data ja turvallisuus ¦ Tietoverkko-osat ¦ Pistorasiamoduuli | Pistorasiamoduuli, Pinta-asennettu | Takaisinasennus | kpl
21.375.31 | SÄHKÖ ¦ Tele, data ja turvallisuus ¦ Tietoverkko-osat ¦ Moduuliliitin / -kytkin | Moduuliliitin / -pistoke | Purku | kpl
21.375.32 | SÄHKÖ ¦ Tele, data ja turvallisuus ¦ Tietoverkko-osat ¦ Moduuliliitin / -kytkin | Moduuliliitin / -pistoke | Uusiminen | kpl
21.375.33 | SÄHKÖ ¦ Tele, data ja turvallisuus ¦ Tietoverkko-osat ¦ Moduuliliitin / -kytkin | Moduuliliitin / -pistoke | Irrotus | kpl
21.375.34 | SÄHKÖ ¦ Tele, data ja turvallisuus ¦ Tietoverkko-osat ¦ Moduuliliitin / -kytkin | Moduuliliitin / -pistoke | Takaisinasennus | kpl
21.375.35 | SÄHKÖ ¦ Tele, data ja turvallisuus ¦ Tietoverkko-osat ¦ Esivalmistetut kaapelit | Verkkokaapeli | Purku | kpl
21.375.36 | SÄHKÖ ¦ Tele, data ja turvallisuus ¦ Tietoverkko-osat ¦ Esivalmistetut kaapelit | Verkkokaapeli | Uusiminen | kpl
21.375.37 | SÄHKÖ ¦ Tele, data ja turvallisuus ¦ Tietoverkko-osat ¦ Esivalmistetut kaapelit | Verkkokaapeli | Irrotus | kpl
21.375.38 | SÄHKÖ ¦ Tele, data ja turvallisuus ¦ Tietoverkko-osat ¦ Esivalmistetut kaapelit | Verkkokaapeli | Takaisinasennus | kpl
21.375.39 | SÄHKÖ ¦ Tele, data ja turvallisuus ¦ Sähkönjakelu ja Verkkohäiriösuojat ¦ Muuntaja ¦ 4-6 kytkentöjä | Muuntaja, 4-6 kytkentää, DIN-kisko | Purku | kpl
21.375.40 | SÄHKÖ ¦ Tele, data ja turvallisuus ¦ Sähkönjakelu ja Verkkohäiriösuojat ¦ Muuntaja ¦ 4-6 kytkentöjä | Muuntaja, 4-6 kytkentää, DIN-kisko | Uusiminen | kpl
21.375.41 | SÄHKÖ ¦ Tele, data ja turvallisuus ¦ Sähkönjakelu ja Verkkohäiriösuojat ¦ Muuntaja ¦ 4-6 kytkentöjä | Muuntaja, 4-6 kytkentää, DIN-kisko | Irrotus | kpl
21.375.42 | SÄHKÖ ¦ Tele, data ja turvallisuus ¦ Sähkönjakelu ja Verkkohäiriösuojat ¦ Muuntaja ¦ 4-6 kytkentöjä | Muuntaja, 4-6 kytkentää, DIN-kisko | Takaisinasennus | kpl
21.375.43 | SÄHKÖ ¦ Tele, data ja turvallisuus ¦ Sähkönjakelu ja Verkkohäiriösuojat ¦ Muuntaja ¦ 4-6 kytkentöjä | Muuntaja, 4-6 kytkentää, Pinta-asennus | Purku | kpl
21.375.44 | SÄHKÖ ¦ Tele, data ja turvallisuus ¦ Sähkönjakelu ja Verkkohäiriösuojat ¦ Muuntaja ¦ 4-6 kytkentöjä | Muuntaja, 4-6 kytkentää, Pinta-asennus | Uusiminen | kpl
21.375.45 | SÄHKÖ ¦ Tele, data ja turvallisuus ¦ Sähkönjakelu ja Verkkohäiriösuojat ¦ Muuntaja ¦ 4-6 kytkentöjä | Muuntaja, 4-6 kytkentää, Pinta-asennus | Irrotus | kpl
21.375.46 | SÄHKÖ ¦ Tele, data ja turvallisuus ¦ Sähkönjakelu ja Verkkohäiriösuojat ¦ Muuntaja ¦ 4-6 kytkentöjä | Muuntaja, 4-6 kytkentää, Pinta-asennus | Takaisinasennus | kpl
21.375.47 | SÄHKÖ ¦ Tele, data ja turvallisuus ¦ Sähkönjakelu ja Verkkohäiriösuojat ¦ Muuntaja ¦ 4-6 kytkentöjä | Muuntaja, 7-10 kytkentää, DIN-kisko | Purku | kpl
21.375.48 | SÄHKÖ ¦ Tele, data ja turvallisuus ¦ Sähkönjakelu ja Verkkohäiriösuojat ¦ Muuntaja ¦ 4-6 kytkentöjä | Muuntaja, 7-10 kytkentää, DIN-kisko | Uusiminen | kpl
21.375.49 | SÄHKÖ ¦ Tele, data ja turvallisuus ¦ Sähkönjakelu ja Verkkohäiriösuojat ¦ Muuntaja ¦ 4-6 kytkentöjä | Muuntaja, 7-10 kytkentää, DIN-kisko | Irrotus | kpl
21.375.50 | SÄHKÖ ¦ Tele, data ja turvallisuus ¦ Sähkönjakelu ja Verkkohäiriösuojat ¦ Muuntaja ¦ 4-6 kytkentöjä | Muuntaja, 7-10 kytkentää, DIN-kisko | Takaisinasennus | kpl
21.375.51 | SÄHKÖ ¦ Tele, data ja turvallisuus ¦ Sähkönjakelu ja Verkkohäiriösuojat ¦ Muuntaja ¦ 4-6 kytkentöjä | Muuntaja, 7-10 kytkentää, Pinta-asennus | Purku | kpl
21.375.52 | SÄHKÖ ¦ Tele, data ja turvallisuus ¦ Sähkönjakelu ja Verkkohäiriösuojat ¦ Muuntaja ¦ 4-6 kytkentöjä | Muuntaja, 7-10 kytkentää, Pinta-asennus | Uusiminen | kpl
21.375.53 | SÄHKÖ ¦ Tele, data ja turvallisuus ¦ Sähkönjakelu ja Verkkohäiriösuojat ¦ Muuntaja ¦ 4-6 kytkentöjä | Muuntaja, 7-10 kytkentää, Pinta-asennus | Irrotus | kpl
21.375.54 | SÄHKÖ ¦ Tele, data ja turvallisuus ¦ Sähkönjakelu ja Verkkohäiriösuojat ¦ Muuntaja ¦ 4-6 kytkentöjä | Muuntaja, 7-10 kytkentää, Pinta-asennus | Takaisinasennus | kpl
21.375.55 | SÄHKÖ ¦ Tele, data ja turvallisuus ¦ Sähkönjakelu ja Verkkohäiriösuojat ¦ Ylijännitesuoja | Ylijännitesuoja, ≤3 kytkentää, DIN-kisko | Purku | kpl
21.375.56 | SÄHKÖ ¦ Tele, data ja turvallisuus ¦ Sähkönjakelu ja Verkkohäiriösuojat ¦ Ylijännitesuoja | Ylijännitesuoja, ≤3 kytkentää, DIN-kisko | Uusiminen | kpl
21.375.57 | SÄHKÖ ¦ Tele, data ja turvallisuus ¦ Sähkönjakelu ja Verkkohäiriösuojat ¦ Ylijännitesuoja | Ylijännitesuoja, ≤3 kytkentää, DIN-kisko | Irrotus | kpl
21.375.58 | SÄHKÖ ¦ Tele, data ja turvallisuus ¦ Sähkönjakelu ja Verkkohäiriösuojat ¦ Ylijännitesuoja | Ylijännitesuoja, ≤3 kytkentää, DIN-kisko | Takaisinasennus | kpl
21.375.59 | SÄHKÖ ¦ Tele, data ja turvallisuus ¦ Sähkönjakelu ja Verkkohäiriösuojat ¦ Ylijännitesuoja | Ylijännitesuoja, 4-6 kytkentää, DIN-kisko | Purku | kpl
21.375.60 | SÄHKÖ ¦ Tele, data ja turvallisuus ¦ Sähkönjakelu ja Verkkohäiriösuojat ¦ Ylijännitesuoja | Ylijännitesuoja, 4-6 kytkentää, DIN-kisko | Uusiminen | kpl
21.375.61 | SÄHKÖ ¦ Tele, data ja turvallisuus ¦ Sähkönjakelu ja Verkkohäiriösuojat ¦ Ylijännitesuoja | Ylijännitesuoja, 4-6 kytkentää, DIN-kisko | Irrotus | kpl
21.375.62 | SÄHKÖ ¦ Tele, data ja turvallisuus ¦ Sähkönjakelu ja Verkkohäiriösuojat ¦ Ylijännitesuoja | Ylijännitesuoja, 4-6 kytkentää, DIN-kisko | Takaisinasennus | kpl
21.375.63 | SÄHKÖ ¦ Tele, data ja turvallisuus ¦ Sähkönjakelu ja Verkkohäiriösuojat ¦ Ylijännitesuoja | Ylijännitesuoja, 7-10 kytkentää, DIN-kisko | Purku | kpl
21.375.64 | SÄHKÖ ¦ Tele, data ja turvallisuus ¦ Sähkönjakelu ja Verkkohäiriösuojat ¦ Ylijännitesuoja | Ylijännitesuoja, 7-10 kytkentää, DIN-kisko | Uusiminen | kpl
21.375.65 | SÄHKÖ ¦ Tele, data ja turvallisuus ¦ Sähkönjakelu ja Verkkohäiriösuojat ¦ Ylijännitesuoja | Ylijännitesuoja, 7-10 kytkentää, DIN-kisko | Irrotus | kpl
21.375.66 | SÄHKÖ ¦ Tele, data ja turvallisuus ¦ Sähkönjakelu ja Verkkohäiriösuojat ¦ Ylijännitesuoja | Ylijännitesuoja, 7-10 kytkentää, DIN-kisko | Takaisinasennus | kpl
21.375.67 | SÄHKÖ ¦ Tele, data ja turvallisuus ¦ Ovi- ja konttorimerkkilaitteet ja merkkilaitteet ¦ Ovivalo | Ovipuhelinjärjestelmä, DIN-kisko | Purku | kpl
21.375.68 | SÄHKÖ ¦ Tele, data ja turvallisuus ¦ Ovi- ja konttorimerkkilaitteet ja merkkilaitteet ¦ Ovivalo | Ovipuhelinjärjestelmä, DIN-kisko | Uusiminen | kpl
21.375.69 | SÄHKÖ ¦ Tele, data ja turvallisuus ¦ Ovi- ja konttorimerkkilaitteet ja merkkilaitteet ¦ Ovivalo | Ovipuhelinjärjestelmä, DIN-kisko | Irrotus | kpl
21.375.70 | SÄHKÖ ¦ Tele, data ja turvallisuus ¦ Ovi- ja konttorimerkkilaitteet ja merkkilaitteet ¦ Ovivalo | Ovipuhelinjärjestelmä, DIN-kisko | Takaisinasennus | kpl
21.375.71 | SÄHKÖ ¦ Tele, data ja turvallisuus ¦ Ovi- ja konttorimerkkilaitteet ja merkkilaitteet ¦ Ovivalo | Ovipuhelinjärjestelmä, Pinta-asennus | Purku | kpl
21.375.72 | SÄHKÖ ¦ Tele, data ja turvallisuus ¦ Ovi- ja konttorimerkkilaitteet ja merkkilaitteet ¦ Ovivalo | Ovipuhelinjärjestelmä, Pinta-asennus | Uusiminen | kpl
21.375.73 | SÄHKÖ ¦ Tele, data ja turvallisuus ¦ Ovi- ja konttorimerkkilaitteet ja merkkilaitteet ¦ Ovivalo | Ovipuhelinjärjestelmä, Pinta-asennus | Irrotus | kpl
21.375.74 | SÄHKÖ ¦ Tele, data ja turvallisuus ¦ Ovi- ja konttorimerkkilaitteet ja merkkilaitteet ¦ Ovivalo | Ovipuhelinjärjestelmä, Pinta-asennus | Takaisinasennus | kpl
21.375.75 | SÄHKÖ ¦ Tele, data ja turvallisuus ¦ Ovi- ja konttorimerkkilaitteet ja merkkilaitteet ¦ Ovivalo | Painonappi, Ovipuhelinjärjestelmä | Purku | kpl
21.375.76 | SÄHKÖ ¦ Tele, data ja turvallisuus ¦ Ovi- ja konttorimerkkilaitteet ja merkkilaitteet ¦ Ovivalo | Painonappi, Ovipuhelinjärjestelmä | Uusiminen | kpl
21.375.77 | SÄHKÖ ¦ Tele, data ja turvallisuus ¦ Ovi- ja konttorimerkkilaitteet ja merkkilaitteet ¦ Ovivalo | Painonappi, Ovipuhelinjärjestelmä | Irrotus | kpl
21.375.78 | SÄHKÖ ¦ Tele, data ja turvallisuus ¦ Ovi- ja konttorimerkkilaitteet ja merkkilaitteet ¦ Ovivalo | Painonappi, Ovipuhelinjärjestelmä | Takaisinasennus | kpl
21.375.79 | SÄHKÖ ¦ Tele, data ja turvallisuus ¦ Ovi- ja konttorimerkkilaitteet ja merkkilaitteet ¦ Sireeni / Hälytyskello | Hälytys / Soittokello, Pinta-asennus | Purku | kpl
21.375.80 | SÄHKÖ ¦ Tele, data ja turvallisuus ¦ Ovi- ja konttorimerkkilaitteet ja merkkilaitteet ¦ Sireeni / Hälytyskello | Hälytys / Soittokello, Pinta-asennus | Uusiminen | kpl
21.375.81 | SÄHKÖ ¦ Tele, data ja turvallisuus ¦ Ovi- ja konttorimerkkilaitteet ja merkkilaitteet ¦ Sireeni / Hälytyskello | Hälytys / Soittokello, Pinta-asennus | Irrotus | kpl
21.375.82 | SÄHKÖ ¦ Tele, data ja turvallisuus ¦ Ovi- ja konttorimerkkilaitteet ja merkkilaitteet ¦ Sireeni / Hälytyskello | Hälytys / Soittokello, Pinta-asennus | Takaisinasennus | kpl
21.375.83 | SÄHKÖ ¦ Tele, data ja turvallisuus ¦ Hätäkellot | Ilmoituspainike, Hätäilmoitukset | Purku | kpl
21.375.84 | SÄHKÖ ¦ Tele, data ja turvallisuus ¦ Hätäkellot | Ilmoituspainike, Hätäilmoitukset | Uusiminen | kpl
21.375.85 | SÄHKÖ ¦ Tele, data ja turvallisuus ¦ Hätäkellot | Ilmoituspainike, Hätäilmoitukset | Irrotus | kpl
21.375.86 | SÄHKÖ ¦ Tele, data ja turvallisuus ¦ Hätäkellot | Ilmoituspainike, Hätäilmoitukset | Takaisinasennus | kpl
21.375.87 | SÄHKÖ ¦ Tele, data ja turvallisuus ¦ Hätäkellot | Palautuspainike, Hätäilmoitukset | Purku | kpl
21.375.88 | SÄHKÖ ¦ Tele, data ja turvallisuus ¦ Hätäkellot | Palautuspainike, Hätäilmoitukset | Uusiminen | kpl
21.375.89 | SÄHKÖ ¦ Tele, data ja turvallisuus ¦ Hätäkellot | Palautuspainike, Hätäilmoitukset | Irrotus | kpl
21.375.90 | SÄHKÖ ¦ Tele, data ja turvallisuus ¦ Hätäkellot | Palautuspainike, Hätäilmoitukset | Takaisinasennus | kpl
21.375.91 | SÄHKÖ ¦ Tele, data ja turvallisuus ¦ Hätäkellot | Ilmoitusvalo, Hätäilmoitukset | Purku | kpl
21.375.92 | SÄHKÖ ¦ Tele, data ja turvallisuus ¦ Hätäkellot | Ilmoitusvalo, Hätäilmoitukset | Uusiminen | kpl
21.375.93 | SÄHKÖ ¦ Tele, data ja turvallisuus ¦ Hätäkellot | Ilmoitusvalo, Hätäilmoitukset | Irrotus | kpl
21.375.94 | SÄHKÖ ¦ Tele, data ja turvallisuus ¦ Hätäkellot | Ilmoitusvalo, Hätäilmoitukset | Takaisinasennus | kpl
21.375.95 | SÄHKÖ ¦ Tele, data ja turvallisuus ¦ Hätäkellot | Muuntaja, Hätäilmoitukset | Purku | kpl
21.375.96 | SÄHKÖ ¦ Tele, data ja turvallisuus ¦ Hätäkellot | Muuntaja, Hätäilmoitukset | Uusiminen | kpl
21.375.97 | SÄHKÖ ¦ Tele, data ja turvallisuus ¦ Hätäkellot | Muuntaja, Hätäilmoitukset | Irrotus | kpl
21.375.98 | SÄHKÖ ¦ Tele, data ja turvallisuus ¦ Hätäkellot | Muuntaja, Hätäilmoitukset | Takaisinasennus | kpl
21.375.99 | SÄHKÖ ¦ Tele, data ja turvallisuus ¦ Puhelinliikenne | Puhelinpistorasia, sisäänrakennettu | Purku | kpl
21.376.00 | SÄHKÖ ¦ Tele, data ja turvallisuus ¦ Puhelinliikenne | Puhelinpistorasia, sisäänrakennettu | Uusiminen | kpl
21.376.01 | SÄHKÖ ¦ Tele, data ja turvallisuus ¦ Puhelinliikenne | Puhelinpistorasia, sisäänrakennettu | Irrotus | kpl
21.376.02 | SÄHKÖ ¦ Tele, data ja turvallisuus ¦ Puhelinliikenne | Puhelinpistorasia, sisäänrakennettu | Takaisinasennus | kpl
21.376.03 | SÄHKÖ ¦ Tele, data ja turvallisuus ¦ Puhelinliikenne | Puhelinpistorasia, Pinta-asennus | Purku | kpl
21.376.04 | SÄHKÖ ¦ Tele, data ja turvallisuus ¦ Puhelinliikenne | Puhelinpistorasia, Pinta-asennus | Uusiminen | kpl
21.376.05 | SÄHKÖ ¦ Tele, data ja turvallisuus ¦ Puhelinliikenne | Puhelinpistorasia, Pinta-asennus | Irrotus | kpl
21.376.06 | SÄHKÖ ¦ Tele, data ja turvallisuus ¦ Puhelinliikenne | Puhelinpistorasia, Pinta-asennus | Takaisinasennus | kpl
21.376.07 | SÄHKÖ ¦ Tele, data ja turvallisuus ¦ Antennitarvikkeet | Antennipistorasia, sisäänrakennettu | Purku | kpl
21.376.08 | SÄHKÖ ¦ Tele, data ja turvallisuus ¦ Antennitarvikkeet | Antennipistorasia, sisäänrakennettu | Uusiminen | kpl
21.376.09 | SÄHKÖ ¦ Tele, data ja turvallisuus ¦ Antennitarvikkeet | Antennipistorasia, sisäänrakennettu | Irrotus | kpl
21.376.10 | SÄHKÖ ¦ Tele, data ja turvallisuus ¦ Antennitarvikkeet | Antennipistorasia, sisäänrakennettu | Takaisinasennus | kpl
21.376.11 | SÄHKÖ ¦ Tele, data ja turvallisuus ¦ Antennitarvikkeet | Antennipistorasia, pinta-asennus | Purku | kpl
21.376.12 | SÄHKÖ ¦ Tele, data ja turvallisuus ¦ Antennitarvikkeet | Antennipistorasia, pinta-asennus | Uusiminen | kpl
21.376.13 | SÄHKÖ ¦ Tele, data ja turvallisuus ¦ Antennitarvikkeet | Antennipistorasia, pinta-asennus | Irrotus | kpl
21.376.14 | SÄHKÖ ¦ Tele, data ja turvallisuus ¦ Antennitarvikkeet | Antennipistorasia, pinta-asennus | Takaisinasennus | kpl
21.376.15 | SÄHKÖ ¦ Tele, data ja turvallisuus ¦ Hälytys- ja Valvontajärjestelmät ¦ Palohälytinjärjestelmät ¦ Hälytyslaitteet | Sireeni, Paloilmoitusjärjestelmä | Purku | kpl
21.376.16 | SÄHKÖ ¦ Tele, data ja turvallisuus ¦ Hälytys- ja Valvontajärjestelmät ¦ Palohälytinjärjestelmät ¦ Hälytyslaitteet | Sireeni, Paloilmoitusjärjestelmä | Uusiminen | kpl
21.376.17 | SÄHKÖ ¦ Tele, data ja turvallisuus ¦ Hälytys- ja Valvontajärjestelmät ¦ Palohälytinjärjestelmät ¦ Hälytyslaitteet | Sireeni, Paloilmoitusjärjestelmä | Irrotus | kpl
21.376.18 | SÄHKÖ ¦ Tele, data ja turvallisuus ¦ Hälytys- ja Valvontajärjestelmät ¦ Palohälytinjärjestelmät ¦ Hälytyslaitteet | Sireeni, Paloilmoitusjärjestelmä | Takaisinasennus | kpl
21.376.19 | SÄHKÖ ¦ Tele, data ja turvallisuus ¦ Hälytys- ja Valvontajärjestelmät ¦ Palohälytinjärjestelmät ¦ Hälytyslaitteet | Vilkkuvalo, Paloilmoitusjärjestelmä | Purku | kpl
21.376.20 | SÄHKÖ ¦ Tele, data ja turvallisuus ¦ Hälytys- ja Valvontajärjestelmät ¦ Palohälytinjärjestelmät ¦ Hälytyslaitteet | Vilkkuvalo, Paloilmoitusjärjestelmä | Uusiminen | kpl
21.376.21 | SÄHKÖ ¦ Tele, data ja turvallisuus ¦ Hälytys- ja Valvontajärjestelmät ¦ Palohälytinjärjestelmät ¦ Hälytyslaitteet | Vilkkuvalo, Paloilmoitusjärjestelmä | Irrotus | kpl
21.376.22 | SÄHKÖ ¦ Tele, data ja turvallisuus ¦ Hälytys- ja Valvontajärjestelmät ¦ Palohälytinjärjestelmät ¦ Hälytyslaitteet | Vilkkuvalo, Paloilmoitusjärjestelmä | Takaisinasennus | kpl
21.376.23 | SÄHKÖ ¦ Tele, data ja turvallisuus ¦ Hälytys- ja Valvontajärjestelmät ¦ Palohälytinjärjestelmät ¦ Hälytyslaitteet | Ilmoitusvalo, Paloilmoitusjärjestelmä | Purku | kpl
21.376.24 | SÄHKÖ ¦ Tele, data ja turvallisuus ¦ Hälytys- ja Valvontajärjestelmät ¦ Palohälytinjärjestelmät ¦ Hälytyslaitteet | Ilmoitusvalo, Paloilmoitusjärjestelmä | Uusiminen | kpl
21.376.25 | SÄHKÖ ¦ Tele, data ja turvallisuus ¦ Hälytys- ja Valvontajärjestelmät ¦ Palohälytinjärjestelmät ¦ Hälytyslaitteet | Ilmoitusvalo, Paloilmoitusjärjestelmä | Irrotus | kpl
21.376.26 | SÄHKÖ ¦ Tele, data ja turvallisuus ¦ Hälytys- ja Valvontajärjestelmät ¦ Palohälytinjärjestelmät ¦ Hälytyslaitteet | Ilmoitusvalo, Paloilmoitusjärjestelmä | Takaisinasennus | kpl
21.376.27 | SÄHKÖ ¦ Tele, data ja turvallisuus ¦ Hälytys- ja Valvontajärjestelmät ¦ Palohälytinjärjestelmät ¦ Ilmaisinlaitteet | Savu- / Lämpöilmaisin, Paloilmoitusjärjestelmä | Purku | kpl
21.376.28 | SÄHKÖ ¦ Tele, data ja turvallisuus ¦ Hälytys- ja Valvontajärjestelmät ¦ Palohälytinjärjestelmät ¦ Ilmaisinlaitteet | Savu- / Lämpöilmaisin, Paloilmoitusjärjestelmä | Uusiminen | kpl
21.376.29 | SÄHKÖ ¦ Tele, data ja turvallisuus ¦ Hälytys- ja Valvontajärjestelmät ¦ Palohälytinjärjestelmät ¦ Ilmaisinlaitteet | Savu- / Lämpöilmaisin, Paloilmoitusjärjestelmä | Irrotus | kpl
21.376.30 | SÄHKÖ ¦ Tele, data ja turvallisuus ¦ Hälytys- ja Valvontajärjestelmät ¦ Palohälytinjärjestelmät ¦ Ilmaisinlaitteet | Savu- / Lämpöilmaisin, Paloilmoitusjärjestelmä | Takaisinasennus | kpl
21.376.31 | SÄHKÖ ¦ Tele, data ja turvallisuus ¦ Hälytys- ja Valvontajärjestelmät ¦ Palohälytinjärjestelmät ¦ Hätäpainikkeet ja ovensulkimet | Hätäpainike, Paloilmoitusjärjestelmä | Purku | kpl
21.376.32 | SÄHKÖ ¦ Tele, data ja turvallisuus ¦ Hälytys- ja Valvontajärjestelmät ¦ Palohälytinjärjestelmät ¦ Hätäpainikkeet ja ovensulkimet | Hätäpainike, Paloilmoitusjärjestelmä | Uusiminen | kpl
21.376.33 | SÄHKÖ ¦ Tele, data ja turvallisuus ¦ Hälytys- ja Valvontajärjestelmät ¦ Palohälytinjärjestelmät ¦ Hätäpainikkeet ja ovensulkimet | Hätäpainike, Paloilmoitusjärjestelmä | Irrotus | kpl
21.376.34 | SÄHKÖ ¦ Tele, data ja turvallisuus ¦ Hälytys- ja Valvontajärjestelmät ¦ Palohälytinjärjestelmät ¦ Hätäpainikkeet ja ovensulkimet | Hätäpainike, Paloilmoitusjärjestelmä | Takaisinasennus | kpl
21.376.35 | SÄHKÖ ¦ Tele, data ja turvallisuus ¦ Hälytys- ja Valvontajärjestelmät ¦ Palohälytinjärjestelmät ¦ Hätäpainikkeet ja ovensulkimet | Ovimagneetti, Paloilmoitusjärjestelmä | Purku | kpl
21.376.36 | SÄHKÖ ¦ Tele, data ja turvallisuus ¦ Hälytys- ja Valvontajärjestelmät ¦ Palohälytinjärjestelmät ¦ Hätäpainikkeet ja ovensulkimet | Ovimagneetti, Paloilmoitusjärjestelmä | Uusiminen | kpl
21.376.37 | SÄHKÖ ¦ Tele, data ja turvallisuus ¦ Hälytys- ja Valvontajärjestelmät ¦ Palohälytinjärjestelmät ¦ Hätäpainikkeet ja ovensulkimet | Ovimagneetti, Paloilmoitusjärjestelmä | Irrotus | kpl
21.376.38 | SÄHKÖ ¦ Tele, data ja turvallisuus ¦ Hälytys- ja Valvontajärjestelmät ¦ Palohälytinjärjestelmät ¦ Hätäpainikkeet ja ovensulkimet | Ovimagneetti, Paloilmoitusjärjestelmä | Takaisinasennus | kpl
21.376.39 | SÄHKÖ ¦ Tele, data ja turvallisuus ¦ Hälytys- ja Valvontajärjestelmät ¦ Palohälytinjärjestelmät ¦ Hätäpainikkeet ja ovensulkimet | Magneetti, Paloilmoitusjärjestelmä | Purku | kpl
21.376.40 | SÄHKÖ ¦ Tele, data ja turvallisuus ¦ Hälytys- ja Valvontajärjestelmät ¦ Palohälytinjärjestelmät ¦ Hätäpainikkeet ja ovensulkimet | Magneetti, Paloilmoitusjärjestelmä | Uusiminen | kpl
21.376.41 | SÄHKÖ ¦ Tele, data ja turvallisuus ¦ Hälytys- ja Valvontajärjestelmät ¦ Palohälytinjärjestelmät ¦ Hätäpainikkeet ja ovensulkimet | Magneetti, Paloilmoitusjärjestelmä | Irrotus | kpl
21.376.42 | SÄHKÖ ¦ Tele, data ja turvallisuus ¦ Hälytys- ja Valvontajärjestelmät ¦ Palohälytinjärjestelmät ¦ Hätäpainikkeet ja ovensulkimet | Magneetti, Paloilmoitusjärjestelmä | Takaisinasennus | kpl
21.376.43 | SÄHKÖ ¦ Tele, data ja turvallisuus ¦ Hälytys- ja Valvontajärjestelmät ¦ Palohälytinjärjestelmät ¦ Hätäpainikkeet ja ovensulkimet | Sireeni, Paloilmoitusjärjestelmä | Purku | kpl
21.376.44 | SÄHKÖ ¦ Tele, data ja turvallisuus ¦ Hälytys- ja Valvontajärjestelmät ¦ Palohälytinjärjestelmät ¦ Hätäpainikkeet ja ovensulkimet | Sireeni, Paloilmoitusjärjestelmä | Uusiminen | kpl
21.376.45 | SÄHKÖ ¦ Tele, data ja turvallisuus ¦ Hälytys- ja Valvontajärjestelmät ¦ Palohälytinjärjestelmät ¦ Hätäpainikkeet ja ovensulkimet | Sireeni, Paloilmoitusjärjestelmä | Irrotus | kpl
21.376.46 | SÄHKÖ ¦ Tele, data ja turvallisuus ¦ Hälytys- ja Valvontajärjestelmät ¦ Palohälytinjärjestelmät ¦ Hätäpainikkeet ja ovensulkimet | Sireeni, Paloilmoitusjärjestelmä | Takaisinasennus | kpl
21.376.51 | SÄHKÖ ¦ Tele, data ja turvallisuus ¦ Hälytys- ja Valvontajärjestelmät ¦ Varashälytinjärjestelmät ¦ Ohjauslaitteet | Ohjausyksikkö, Murtohälytinjärjestelmä | Purku | kpl
21.376.52 | SÄHKÖ ¦ Tele, data ja turvallisuus ¦ Hälytys- ja Valvontajärjestelmät ¦ Varashälytinjärjestelmät ¦ Ohjauslaitteet | Ohjausyksikkö, Murtohälytinjärjestelmä | Uusiminen | kpl
21.376.53 | SÄHKÖ ¦ Tele, data ja turvallisuus ¦ Hälytys- ja Valvontajärjestelmät ¦ Varashälytinjärjestelmät ¦ Ohjauslaitteet | Ohjausyksikkö, Murtohälytinjärjestelmä | Irrotus | kpl
21.376.54 | SÄHKÖ ¦ Tele, data ja turvallisuus ¦ Hälytys- ja Valvontajärjestelmät ¦ Varashälytinjärjestelmät ¦ Ohjauslaitteet | Ohjausyksikkö, Murtohälytinjärjestelmä | Takaisinasennus | kpl
21.376.55 | SÄHKÖ ¦ Tele, data ja turvallisuus ¦ Hälytys- ja Valvontajärjestelmät ¦ Varashälytinjärjestelmät ¦ Ilmaisinlaitteet ja magneettikytkimet | Liiketunnistin, Murtohälytinjärjestelmä | Purku | kpl
21.376.56 | SÄHKÖ ¦ Tele, data ja turvallisuus ¦ Hälytys- ja Valvontajärjestelmät ¦ Varashälytinjärjestelmät ¦ Ilmaisinlaitteet ja magneettikytkimet | Liiketunnistin, Murtohälytinjärjestelmä | Uusiminen | kpl
21.376.57 | SÄHKÖ ¦ Tele, data ja turvallisuus ¦ Hälytys- ja Valvontajärjestelmät ¦ Varashälytinjärjestelmät ¦ Ilmaisinlaitteet ja magneettikytkimet | Liiketunnistin, Murtohälytinjärjestelmä | Irrotus | kpl
21.376.58 | SÄHKÖ ¦ Tele, data ja turvallisuus ¦ Hälytys- ja Valvontajärjestelmät ¦ Varashälytinjärjestelmät ¦ Ilmaisinlaitteet ja magneettikytkimet | Liiketunnistin, Murtohälytinjärjestelmä | Takaisinasennus | kpl
21.376.59 | SÄHKÖ ¦ Tele, data ja turvallisuus ¦ Hälytys- ja Valvontajärjestelmät ¦ Varashälytinjärjestelmät ¦ Ilmaisinlaitteet ja magneettikytkimet | Värinätunnistin, Murtohälytinjärjestelmä | Purku | kpl
21.376.60 | SÄHKÖ ¦ Tele, data ja turvallisuus ¦ Hälytys- ja Valvontajärjestelmät ¦ Varashälytinjärjestelmät ¦ Ilmaisinlaitteet ja magneettikytkimet | Värinätunnistin, Murtohälytinjärjestelmä | Uusiminen | kpl
21.376.61 | SÄHKÖ ¦ Tele, data ja turvallisuus ¦ Hälytys- ja Valvontajärjestelmät ¦ Varashälytinjärjestelmät ¦ Ilmaisinlaitteet ja magneettikytkimet | Värinätunnistin, Murtohälytinjärjestelmä | Irrotus | kpl
21.376.62 | SÄHKÖ ¦ Tele, data ja turvallisuus ¦ Hälytys- ja Valvontajärjestelmät ¦ Varashälytinjärjestelmät ¦ Ilmaisinlaitteet ja magneettikytkimet | Värinätunnistin, Murtohälytinjärjestelmä | Takaisinasennus | kpl
21.376.63 | SÄHKÖ ¦ Tele, data ja turvallisuus ¦ Hälytys- ja Valvontajärjestelmät ¦ Varashälytinjärjestelmät ¦ Ilmaisinlaitteet ja magneettikytkimet | Lasimurtotunnistin, Murtohälytinjärjestelmä | Purku | kpl
21.376.64 | SÄHKÖ ¦ Tele, data ja turvallisuus ¦ Hälytys- ja Valvontajärjestelmät ¦ Varashälytinjärjestelmät ¦ Ilmaisinlaitteet ja magneettikytkimet | Lasimurtotunnistin, Murtohälytinjärjestelmä | Uusiminen | kpl
21.376.65 | SÄHKÖ ¦ Tele, data ja turvallisuus ¦ Hälytys- ja Valvontajärjestelmät ¦ Varashälytinjärjestelmät ¦ Ilmaisinlaitteet ja magneettikytkimet | Lasimurtotunnistin, Murtohälytinjärjestelmä | Irrotus | kpl
21.376.66 | SÄHKÖ ¦ Tele, data ja turvallisuus ¦ Hälytys- ja Valvontajärjestelmät ¦ Varashälytinjärjestelmät ¦ Ilmaisinlaitteet ja magneettikytkimet | Lasimurtotunnistin, Murtohälytinjärjestelmä | Takaisinasennus | kpl
21.376.67 | SÄHKÖ ¦ Tele, data ja turvallisuus ¦ Hälytys- ja Valvontajärjestelmät ¦ Varashälytinjärjestelmät ¦ Ilmaisinlaitteet ja magneettikytkimet | Magneettikytkin, Murtohälytinjärjestelmä | Purku | kpl
21.376.68 | SÄHKÖ ¦ Tele, data ja turvallisuus ¦ Hälytys- ja Valvontajärjestelmät ¦ Varashälytinjärjestelmät ¦ Ilmaisinlaitteet ja magneettikytkimet | Magneettikytkin, Murtohälytinjärjestelmä | Uusiminen | kpl
21.376.69 | SÄHKÖ ¦ Tele, data ja turvallisuus ¦ Hälytys- ja Valvontajärjestelmät ¦ Varashälytinjärjestelmät ¦ Ilmaisinlaitteet ja magneettikytkimet | Magneettikytkin, Murtohälytinjärjestelmä | Irrotus | kpl
21.376.70 | SÄHKÖ ¦ Tele, data ja turvallisuus ¦ Hälytys- ja Valvontajärjestelmät ¦ Varashälytinjärjestelmät ¦ Ilmaisinlaitteet ja magneettikytkimet | Magneettikytkin, Murtohälytinjärjestelmä | Takaisinasennus | kpl
21.376.71 | SÄHKÖ ¦ Tele, data ja turvallisuus ¦ Hälytys- ja Valvontajärjestelmät ¦ Varashälytinjärjestelmät ¦ Hälytyslaitteet | Sireeni, Murtohälytinjärjestelmä | Purku | kpl
21.376.72 | SÄHKÖ ¦ Tele, data ja turvallisuus ¦ Hälytys- ja Valvontajärjestelmät ¦ Varashälytinjärjestelmät ¦ Hälytyslaitteet | Sireeni, Murtohälytinjärjestelmä | Uusiminen | kpl
21.376.73 | SÄHKÖ ¦ Tele, data ja turvallisuus ¦ Hälytys- ja Valvontajärjestelmät ¦ Varashälytinjärjestelmät ¦ Hälytyslaitteet | Sireeni, Murtohälytinjärjestelmä | Irrotus | kpl
21.376.74 | SÄHKÖ ¦ Tele, data ja turvallisuus ¦ Hälytys- ja Valvontajärjestelmät ¦ Varashälytinjärjestelmät ¦ Hälytyslaitteet | Sireeni, Murtohälytinjärjestelmä | Takaisinasennus | kpl
21.376.75 | SÄHKÖ ¦ Valaistus ¦ Sisustusvalaisimet loistelampuille ja LED-loisteputkille ¦ ≤ 75 cm | Sisustusvalaisin, ≤ 75 cm, Pinta-asennus | Purku | kpl
21.376.76 | SÄHKÖ ¦ Valaistus ¦ Sisustusvalaisimet loistelampuille ja LED-loisteputkille ¦ ≤ 75 cm | Sisustusvalaisin, ≤ 75 cm, Pinta-asennus | Uusiminen | kpl
21.376.77 | SÄHKÖ ¦ Valaistus ¦ Sisustusvalaisimet loistelampuille ja LED-loisteputkille ¦ ≤ 75 cm | Sisustusvalaisin, ≤ 75 cm, Pinta-asennus | Irrotus | kpl
21.376.78 | SÄHKÖ ¦ Valaistus ¦ Sisustusvalaisimet loistelampuille ja LED-loisteputkille ¦ ≤ 75 cm | Sisustusvalaisin, ≤ 75 cm, Pinta-asennus | Takaisinasennus | kpl
21.376.79 | SÄHKÖ ¦ Valaistus ¦ Sisustusvalaisimet loistelampuille ja LED-loisteputkille ¦ ≤ 75 cm | Sisustusvalaisin, ≤ 75 cm, Ripustettu | Purku | kpl
21.376.80 | SÄHKÖ ¦ Valaistus ¦ Sisustusvalaisimet loistelampuille ja LED-loisteputkille ¦ ≤ 75 cm | Sisustusvalaisin, ≤ 75 cm, Ripustettu | Uusiminen | kpl
21.376.81 | SÄHKÖ ¦ Valaistus ¦ Sisustusvalaisimet loistelampuille ja LED-loisteputkille ¦ ≤ 75 cm | Sisustusvalaisin, ≤ 75 cm, Ripustettu | Irrotus | kpl
21.376.82 | SÄHKÖ ¦ Valaistus ¦ Sisustusvalaisimet loistelampuille ja LED-loisteputkille ¦ ≤ 75 cm | Sisustusvalaisin, ≤ 75 cm, Ripustettu | Takaisinasennus | kpl
21.376.83 | SÄHKÖ ¦ Valaistus ¦ Sisustusvalaisimet loistelampuille ja LED-loisteputkille ¦ ≤ 75 cm | Sisustusvalaisin, ≤ 75 cm, Sisäänrakennettu | Purku | kpl
21.376.84 | SÄHKÖ ¦ Valaistus ¦ Sisustusvalaisimet loistelampuille ja LED-loisteputkille ¦ ≤ 75 cm | Sisustusvalaisin, ≤ 75 cm, Sisäänrakennettu | Uusiminen | kpl
21.376.85 | SÄHKÖ ¦ Valaistus ¦ Sisustusvalaisimet loistelampuille ja LED-loisteputkille ¦ ≤ 75 cm | Sisustusvalaisin, ≤ 75 cm, Sisäänrakennettu | Irrotus | kpl
21.376.86 | SÄHKÖ ¦ Valaistus ¦ Sisustusvalaisimet loistelampuille ja LED-loisteputkille ¦ ≤ 75 cm | Sisustusvalaisin, ≤ 75 cm, Sisäänrakennettu | Takaisinasennus | kpl
21.376.87 | SÄHKÖ ¦ Valaistus ¦ Sisustusvalaisimet loistelampuille ja LED-loisteputkille ¦ ≤ 75 cm | Sisustusvalaisin, ≤ 750 mm, Työtasovalaisin | Purku | kpl
21.376.88 | SÄHKÖ ¦ Valaistus ¦ Sisustusvalaisimet loistelampuille ja LED-loisteputkille ¦ ≤ 75 cm | Sisustusvalaisin, ≤ 750 mm, Työtasovalaisin | Uusiminen | kpl
21.376.89 | SÄHKÖ ¦ Valaistus ¦ Sisustusvalaisimet loistelampuille ja LED-loisteputkille ¦ ≤ 75 cm | Sisustusvalaisin, ≤ 750 mm, Työtasovalaisin | Irrotus | kpl
21.376.90 | SÄHKÖ ¦ Valaistus ¦ Sisustusvalaisimet loistelampuille ja LED-loisteputkille ¦ ≤ 75 cm | Sisustusvalaisin, ≤ 750 mm, Työtasovalaisin | Takaisinasennus | kpl
21.376.91 | SÄHKÖ ¦ Valaistus ¦ Sisustusvalaisimet loistelampuille ja LED-loisteputkille ¦ 76-175 cm | Sisustusvalaisin, 76-175 cm, Pinta-asennus | Purku | kpl
21.376.92 | SÄHKÖ ¦ Valaistus ¦ Sisustusvalaisimet loistelampuille ja LED-loisteputkille ¦ 76-175 cm | Sisustusvalaisin, 76-175 cm, Pinta-asennus | Uusiminen | kpl
21.376.93 | SÄHKÖ ¦ Valaistus ¦ Sisustusvalaisimet loistelampuille ja LED-loisteputkille ¦ 76-175 cm | Sisustusvalaisin, 76-175 cm, Pinta-asennus | Irrotus | kpl
21.376.94 | SÄHKÖ ¦ Valaistus ¦ Sisustusvalaisimet loistelampuille ja LED-loisteputkille ¦ 76-175 cm | Sisustusvalaisin, 76-175 cm, Pinta-asennus | Takaisinasennus | kpl
21.376.95 | SÄHKÖ ¦ Valaistus ¦ Sisustusvalaisimet loistelampuille ja LED-loisteputkille ¦ 76-175 cm | Sisustusvalaisin, 76-175 cm, Ripustettu | Purku | kpl
21.376.96 | SÄHKÖ ¦ Valaistus ¦ Sisustusvalaisimet loistelampuille ja LED-loisteputkille ¦ 76-175 cm | Sisustusvalaisin, 76-175 cm, Ripustettu | Uusiminen | kpl
21.376.97 | SÄHKÖ ¦ Valaistus ¦ Sisustusvalaisimet loistelampuille ja LED-loisteputkille ¦ 76-175 cm | Sisustusvalaisin, 76-175 cm, Ripustettu | Irrotus | kpl
21.376.98 | SÄHKÖ ¦ Valaistus ¦ Sisustusvalaisimet loistelampuille ja LED-loisteputkille ¦ 76-175 cm | Sisustusvalaisin, 76-175 cm, Ripustettu | Takaisinasennus | kpl
21.376.99 | SÄHKÖ ¦ Valaistus ¦ Sisustusvalaisimet loistelampuille ja LED-loisteputkille ¦ 76-175 cm | Sisustusvalaisin, 76-175 cm, Sisäänrakennettu | Purku | kpl
21.377.00 | SÄHKÖ ¦ Valaistus ¦ Sisustusvalaisimet loistelampuille ja LED-loisteputkille ¦ 76-175 cm | Sisustusvalaisin, 76-175 cm, Sisäänrakennettu | Uusiminen | kpl
21.377.01 | SÄHKÖ ¦ Valaistus ¦ Sisustusvalaisimet loistelampuille ja LED-loisteputkille ¦ 76-175 cm | Sisustusvalaisin, 76-175 cm, Sisäänrakennettu | Irrotus | kpl
21.377.02 | SÄHKÖ ¦ Valaistus ¦ Sisustusvalaisimet loistelampuille ja LED-loisteputkille ¦ 76-175 cm | Sisustusvalaisin, 76-175 cm, Sisäänrakennettu | Takaisinasennus | kpl
21.377.03 | SÄHKÖ ¦ Valaistus ¦ Sisustusvalaisimet loistelampuille ja LED-loisteputkille ¦ 76-175 cm | Sisustusvalaisin, 760-1750 mm, Työtasovalaisin | Purku | kpl
21.377.04 | SÄHKÖ ¦ Valaistus ¦ Sisustusvalaisimet loistelampuille ja LED-loisteputkille ¦ 76-175 cm | Sisustusvalaisin, 760-1750 mm, Työtasovalaisin | Uusiminen | kpl
21.377.05 | SÄHKÖ ¦ Valaistus ¦ Sisustusvalaisimet loistelampuille ja LED-loisteputkille ¦ 76-175 cm | Sisustusvalaisin, 760-1750 mm, Työtasovalaisin | Irrotus | kpl
21.377.06 | SÄHKÖ ¦ Valaistus ¦ Sisustusvalaisimet loistelampuille ja LED-loisteputkille ¦ 76-175 cm | Sisustusvalaisin, 760-1750 mm, Työtasovalaisin | Takaisinasennus | kpl
21.377.07 | SÄHKÖ ¦ Valaistus ¦ Sisustusvalaisimet loistelampuille ja LED-loisteputkille ¦ 176-300 cm | Sisustusvalaisin, 176-300 cm, Pinta-asennus | Purku | kpl
21.377.08 | SÄHKÖ ¦ Valaistus ¦ Sisustusvalaisimet loistelampuille ja LED-loisteputkille ¦ 176-300 cm | Sisustusvalaisin, 176-300 cm, Pinta-asennus | Uusiminen | kpl
21.377.09 | SÄHKÖ ¦ Valaistus ¦ Sisustusvalaisimet loistelampuille ja LED-loisteputkille ¦ 176-300 cm | Sisustusvalaisin, 176-300 cm, Pinta-asennus | Irrotus | kpl
21.377.10 | SÄHKÖ ¦ Valaistus ¦ Sisustusvalaisimet loistelampuille ja LED-loisteputkille ¦ 176-300 cm | Sisustusvalaisin, 176-300 cm, Pinta-asennus | Takaisinasennus | kpl
21.377.11 | SÄHKÖ ¦ Valaistus ¦ Sisustusvalaisimet loistelampuille ja LED-loisteputkille ¦ 176-300 cm | Sisustusvalaisin, 176-300 cm, Ripustettu | Purku | kpl
21.377.12 | SÄHKÖ ¦ Valaistus ¦ Sisustusvalaisimet loistelampuille ja LED-loisteputkille ¦ 176-300 cm | Sisustusvalaisin, 176-300 cm, Ripustettu | Uusiminen | kpl
21.377.13 | SÄHKÖ ¦ Valaistus ¦ Sisustusvalaisimet loistelampuille ja LED-loisteputkille ¦ 176-300 cm | Sisustusvalaisin, 176-300 cm, Ripustettu | Irrotus | kpl
21.377.14 | SÄHKÖ ¦ Valaistus ¦ Sisustusvalaisimet loistelampuille ja LED-loisteputkille ¦ 176-300 cm | Sisustusvalaisin, 176-300 cm, Ripustettu | Takaisinasennus | kpl
21.377.15 | SÄHKÖ ¦ Valaistus ¦ Sisustusvalaisimet loistelampuille ja LED-loisteputkille ¦ 176-300 cm | Sisustusvalaisin, 176-300 cm, Sisäänrakennettu | Purku | kpl
21.377.16 | SÄHKÖ ¦ Valaistus ¦ Sisustusvalaisimet loistelampuille ja LED-loisteputkille ¦ 176-300 cm | Sisustusvalaisin, 176-300 cm, Sisäänrakennettu | Uusiminen | kpl
21.377.17 | SÄHKÖ ¦ Valaistus ¦ Sisustusvalaisimet loistelampuille ja LED-loisteputkille ¦ 176-300 cm | Sisustusvalaisin, 176-300 cm, Sisäänrakennettu | Irrotus | kpl
21.377.18 | SÄHKÖ ¦ Valaistus ¦ Sisustusvalaisimet loistelampuille ja LED-loisteputkille ¦ 176-300 cm | Sisustusvalaisin, 176-300 cm, Sisäänrakennettu | Takaisinasennus | kpl
21.377.19 | SÄHKÖ ¦ Valaistus ¦ Turvavalaistus | Hätävalovalaisin | Purku | kpl
21.377.20 | SÄHKÖ ¦ Valaistus ¦ Turvavalaistus | Hätävalovalaisin | Uusiminen | kpl
21.377.21 | SÄHKÖ ¦ Valaistus ¦ Turvavalaistus | Hätävalovalaisin | Irrotus | kpl
21.377.22 | SÄHKÖ ¦ Valaistus ¦ Turvavalaistus | Hätävalovalaisin | Takaisinasennus | kpl
21.377.23 | SÄHKÖ ¦ Valaistus ¦ Kosketinkiskot, kohdevalot, ylä- ja alavalot ¦ Kosketinkiskot ja valaisimet kosketinkiskoon ¦ Toimenpiteet | Katkaisu, Kosketinkisko | Katkaisu | kpl
21.377.24 | SÄHKÖ ¦ Valaistus ¦ Kosketinkiskot, kohdevalot, ylä- ja alavalot ¦ Kosketinkiskot ja valaisimet kosketinkiskoon ¦ Kytkentäkiskot | Kosketinkisko | Purku | jm
21.377.25 | SÄHKÖ ¦ Valaistus ¦ Kosketinkiskot, kohdevalot, ylä- ja alavalot ¦ Kosketinkiskot ja valaisimet kosketinkiskoon ¦ Kytkentäkiskot | Kosketinkisko | Uusiminen | jm
21.377.26 | SÄHKÖ ¦ Valaistus ¦ Kosketinkiskot, kohdevalot, ylä- ja alavalot ¦ Kosketinkiskot ja valaisimet kosketinkiskoon ¦ Kytkentäkiskot | Kosketinkisko | Irrotus | jm
21.377.27 | SÄHKÖ ¦ Valaistus ¦ Kosketinkiskot, kohdevalot, ylä- ja alavalot ¦ Kosketinkiskot ja valaisimet kosketinkiskoon ¦ Kytkentäkiskot | Kosketinkisko | Takaisinasennus | jm
21.377.28 | SÄHKÖ ¦ Valaistus ¦ Kosketinkiskot, kohdevalot, ylä- ja alavalot ¦ Kosketinkiskot ja valaisimet kosketinkiskoon ¦ Kytkentäkiskot | Jatkokappale, Kosketinkisko | Purku | kpl
21.377.29 | SÄHKÖ ¦ Valaistus ¦ Kosketinkiskot, kohdevalot, ylä- ja alavalot ¦ Kosketinkiskot ja valaisimet kosketinkiskoon ¦ Kytkentäkiskot | Jatkokappale, Kosketinkisko | Uusiminen | kpl
21.377.30 | SÄHKÖ ¦ Valaistus ¦ Kosketinkiskot, kohdevalot, ylä- ja alavalot ¦ Kosketinkiskot ja valaisimet kosketinkiskoon ¦ Kytkentäkiskot | Jatkokappale, Kosketinkisko | Irrotus | kpl
21.377.31 | SÄHKÖ ¦ Valaistus ¦ Kosketinkiskot, kohdevalot, ylä- ja alavalot ¦ Kosketinkiskot ja valaisimet kosketinkiskoon ¦ Kytkentäkiskot | Jatkokappale, Kosketinkisko | Takaisinasennus | kpl
21.377.32 | SÄHKÖ ¦ Valaistus ¦ Kosketinkiskot, kohdevalot, ylä- ja alavalot ¦ Kosketinkiskot ja valaisimet kosketinkiskoon ¦ Kytkentäkiskot | Kosketinkiskoadapteri, Kosketinkisko | Purku | kpl
21.377.33 | SÄHKÖ ¦ Valaistus ¦ Kosketinkiskot, kohdevalot, ylä- ja alavalot ¦ Kosketinkiskot ja valaisimet kosketinkiskoon ¦ Kytkentäkiskot | Kosketinkiskoadapteri, Kosketinkisko | Uusiminen | kpl
21.377.34 | SÄHKÖ ¦ Valaistus ¦ Kosketinkiskot, kohdevalot, ylä- ja alavalot ¦ Kosketinkiskot ja valaisimet kosketinkiskoon ¦ Kytkentäkiskot | Kosketinkiskoadapteri, Kosketinkisko | Irrotus | kpl
21.377.35 | SÄHKÖ ¦ Valaistus ¦ Kosketinkiskot, kohdevalot, ylä- ja alavalot ¦ Kosketinkiskot ja valaisimet kosketinkiskoon ¦ Kytkentäkiskot | Kosketinkiskoadapteri, Kosketinkisko | Takaisinasennus | kpl
21.377.36 | SÄHKÖ ¦ Valaistus ¦ Kosketinkiskot, kohdevalot, ylä- ja alavalot ¦ Kosketinkiskot ja valaisimet kosketinkiskoon ¦ Kytkentäkiskot | Päätykappale, kosketinkisko | Purku | kpl
21.377.37 | SÄHKÖ ¦ Valaistus ¦ Kosketinkiskot, kohdevalot, ylä- ja alavalot ¦ Kosketinkiskot ja valaisimet kosketinkiskoon ¦ Kytkentäkiskot | Päätykappale, kosketinkisko | Uusiminen | kpl
21.377.38 | SÄHKÖ ¦ Valaistus ¦ Kosketinkiskot, kohdevalot, ylä- ja alavalot ¦ Kosketinkiskot ja valaisimet kosketinkiskoon ¦ Kytkentäkiskot | Päätykappale, kosketinkisko | Irrotus | kpl
21.377.39 | SÄHKÖ ¦ Valaistus ¦ Kosketinkiskot, kohdevalot, ylä- ja alavalot ¦ Kosketinkiskot ja valaisimet kosketinkiskoon ¦ Kytkentäkiskot | Päätykappale, kosketinkisko | Takaisinasennus | kpl
21.377.40 | SÄHKÖ ¦ Valaistus ¦ Kosketinkiskot, kohdevalot, ylä- ja alavalot ¦ Kosketinkiskot ja valaisimet kosketinkiskoon ¦ Valaisimet | Kohdevalo, kosketinkisko | Purku | kpl
21.377.41 | SÄHKÖ ¦ Valaistus ¦ Kosketinkiskot, kohdevalot, ylä- ja alavalot ¦ Kosketinkiskot ja valaisimet kosketinkiskoon ¦ Valaisimet | Kohdevalo, kosketinkisko | Uusiminen | kpl
21.377.42 | SÄHKÖ ¦ Valaistus ¦ Kosketinkiskot, kohdevalot, ylä- ja alavalot ¦ Kosketinkiskot ja valaisimet kosketinkiskoon ¦ Valaisimet | Kohdevalo, kosketinkisko | Irrotus | kpl
21.377.43 | SÄHKÖ ¦ Valaistus ¦ Kosketinkiskot, kohdevalot, ylä- ja alavalot ¦ Kosketinkiskot ja valaisimet kosketinkiskoon ¦ Valaisimet | Kohdevalo, kosketinkisko | Takaisinasennus | kpl
21.377.44 | SÄHKÖ ¦ Valaistus ¦ Kosketinkiskot, kohdevalot, ylä- ja alavalot ¦ Kosketinkiskot ja valaisimet kosketinkiskoon ¦ Lisäosat / Varaosat | Katto- / riippuvalaisinadapteri, Kosketinkisko | Purku | kpl
21.377.45 | SÄHKÖ ¦ Valaistus ¦ Kosketinkiskot, kohdevalot, ylä- ja alavalot ¦ Kosketinkiskot ja valaisimet kosketinkiskoon ¦ Lisäosat / Varaosat | Katto- / riippuvalaisinadapteri, Kosketinkisko | Uusiminen | kpl
21.377.46 | SÄHKÖ ¦ Valaistus ¦ Kosketinkiskot, kohdevalot, ylä- ja alavalot ¦ Kosketinkiskot ja valaisimet kosketinkiskoon ¦ Lisäosat / Varaosat | Katto- / riippuvalaisinadapteri, Kosketinkisko | Irrotus | kpl
21.377.47 | SÄHKÖ ¦ Valaistus ¦ Kosketinkiskot, kohdevalot, ylä- ja alavalot ¦ Kosketinkiskot ja valaisimet kosketinkiskoon ¦ Lisäosat / Varaosat | Katto- / riippuvalaisinadapteri, Kosketinkisko | Takaisinasennus | kpl
21.377.48 | SÄHKÖ ¦ Valaistus ¦ Kosketinkiskot, kohdevalot, ylä- ja alavalot ¦ Kosketinkiskot ja valaisimet kosketinkiskoon ¦ Lisäosat / Varaosat | Seinäkiinnike, Kosketinkisko | Purku | kpl
21.377.49 | SÄHKÖ ¦ Valaistus ¦ Kosketinkiskot, kohdevalot, ylä- ja alavalot ¦ Kosketinkiskot ja valaisimet kosketinkiskoon ¦ Lisäosat / Varaosat | Seinäkiinnike, Kosketinkisko | Uusiminen | kpl
21.377.50 | SÄHKÖ ¦ Valaistus ¦ Kosketinkiskot, kohdevalot, ylä- ja alavalot ¦ Kosketinkiskot ja valaisimet kosketinkiskoon ¦ Lisäosat / Varaosat | Seinäkiinnike, Kosketinkisko | Irrotus | kpl
21.377.51 | SÄHKÖ ¦ Valaistus ¦ Kosketinkiskot, kohdevalot, ylä- ja alavalot ¦ Kosketinkiskot ja valaisimet kosketinkiskoon ¦ Lisäosat / Varaosat | Seinäkiinnike, Kosketinkisko | Takaisinasennus | kpl
21.377.52 | SÄHKÖ ¦ Valaistus ¦ Kosketinkiskot, kohdevalot, ylä- ja alavalot ¦ Alasvalo ¦ Toimenpiteet | Rei´itys, Alasvalo | Rei'ittäminen | kpl
21.377.64 | SÄHKÖ ¦ Valaistus ¦ Kosketinkiskot, kohdevalot, ylä- ja alavalot ¦ Alasvalo ¦ Alasvalo | Alasvalo | Purku | kpl
21.377.65 | SÄHKÖ ¦ Valaistus ¦ Kosketinkiskot, kohdevalot, ylä- ja alavalot ¦ Alasvalo ¦ Alasvalo | Alasvalo | Uusiminen | kpl
21.377.66 | SÄHKÖ ¦ Valaistus ¦ Kosketinkiskot, kohdevalot, ylä- ja alavalot ¦ Alasvalo ¦ Alasvalo | Alasvalo | Irrotus | kpl
21.377.67 | SÄHKÖ ¦ Valaistus ¦ Kosketinkiskot, kohdevalot, ylä- ja alavalot ¦ Alasvalo ¦ Alasvalo | Alasvalo | Takaisinasennus | kpl
21.377.68 | SÄHKÖ ¦ Valaistus ¦ Kosketinkiskot, kohdevalot, ylä- ja alavalot ¦ Kohdevalot katoille / seinille | Kohdevalo, seinäasennus | Purku | kpl
21.377.69 | SÄHKÖ ¦ Valaistus ¦ Kosketinkiskot, kohdevalot, ylä- ja alavalot ¦ Kohdevalot katoille / seinille | Kohdevalo, seinäasennus | Uusiminen | kpl
21.377.70 | SÄHKÖ ¦ Valaistus ¦ Kosketinkiskot, kohdevalot, ylä- ja alavalot ¦ Kohdevalot katoille / seinille | Kohdevalo, seinäasennus | Irrotus | kpl
21.377.71 | SÄHKÖ ¦ Valaistus ¦ Kosketinkiskot, kohdevalot, ylä- ja alavalot ¦ Kohdevalot katoille / seinille | Kohdevalo, seinäasennus | Takaisinasennus | kpl
21.377.72 | SÄHKÖ ¦ Valaistus ¦ Kosketinkiskot, kohdevalot, ylä- ja alavalot ¦ Kohdevalot katoille / seinille | Kohdevalo, kattoasennus | Purku | kpl
21.377.73 | SÄHKÖ ¦ Valaistus ¦ Kosketinkiskot, kohdevalot, ylä- ja alavalot ¦ Kohdevalot katoille / seinille | Kohdevalo, kattoasennus | Uusiminen | kpl
21.377.74 | SÄHKÖ ¦ Valaistus ¦ Kosketinkiskot, kohdevalot, ylä- ja alavalot ¦ Kohdevalot katoille / seinille | Kohdevalo, kattoasennus | Irrotus | kpl
21.377.75 | SÄHKÖ ¦ Valaistus ¦ Kosketinkiskot, kohdevalot, ylä- ja alavalot ¦ Kohdevalot katoille / seinille | Kohdevalo, kattoasennus | Takaisinasennus | kpl
21.377.76 | SÄHKÖ ¦ Valaistus ¦ Yleiskäyttöiset valaisimet ¦ Kattovalaisimet ¦ <3 kg | Kattovalaisin, <3 kg | Purku | kpl
21.377.77 | SÄHKÖ ¦ Valaistus ¦ Yleiskäyttöiset valaisimet ¦ Kattovalaisimet ¦ <3 kg | Kattovalaisin, <3 kg | Uusiminen | kpl
21.377.78 | SÄHKÖ ¦ Valaistus ¦ Yleiskäyttöiset valaisimet ¦ Kattovalaisimet ¦ <3 kg | Kattovalaisin, <3 kg | Irrotus | kpl
21.377.79 | SÄHKÖ ¦ Valaistus ¦ Yleiskäyttöiset valaisimet ¦ Kattovalaisimet ¦ <3 kg | Kattovalaisin, <3 kg | Takaisinasennus | kpl
21.377.80 | SÄHKÖ ¦ Valaistus ¦ Yleiskäyttöiset valaisimet ¦ Kattovalaisimet ¦ <3 kg | Kattovalaisin, <3 kg, IP44-67 | Purku | kpl
21.377.81 | SÄHKÖ ¦ Valaistus ¦ Yleiskäyttöiset valaisimet ¦ Kattovalaisimet ¦ <3 kg | Kattovalaisin, <3 kg, IP44-67 | Uusiminen | kpl
21.377.82 | SÄHKÖ ¦ Valaistus ¦ Yleiskäyttöiset valaisimet ¦ Kattovalaisimet ¦ <3 kg | Kattovalaisin, <3 kg, IP44-67 | Irrotus | kpl
21.377.83 | SÄHKÖ ¦ Valaistus ¦ Yleiskäyttöiset valaisimet ¦ Kattovalaisimet ¦ <3 kg | Kattovalaisin, <3 kg, IP44-67 | Takaisinasennus | kpl
21.377.84 | SÄHKÖ ¦ Valaistus ¦ Yleiskäyttöiset valaisimet ¦ Kattovalaisimet ¦ 3-15 kg | Kattovalaisin, 3-15 kg | Purku | kpl
21.377.85 | SÄHKÖ ¦ Valaistus ¦ Yleiskäyttöiset valaisimet ¦ Kattovalaisimet ¦ 3-15 kg | Kattovalaisin, 3-15 kg | Uusiminen | kpl
21.377.86 | SÄHKÖ ¦ Valaistus ¦ Yleiskäyttöiset valaisimet ¦ Kattovalaisimet ¦ 3-15 kg | Kattovalaisin, 3-15 kg | Irrotus | kpl
21.377.87 | SÄHKÖ ¦ Valaistus ¦ Yleiskäyttöiset valaisimet ¦ Kattovalaisimet ¦ 3-15 kg | Kattovalaisin, 3-15 kg | Takaisinasennus | kpl
21.377.88 | SÄHKÖ ¦ Valaistus ¦ Yleiskäyttöiset valaisimet ¦ Kattovalaisimet ¦ 3-15 kg | Kattovalaisin, 3-15 kg, IP44-67 | Purku | kpl
21.377.89 | SÄHKÖ ¦ Valaistus ¦ Yleiskäyttöiset valaisimet ¦ Kattovalaisimet ¦ 3-15 kg | Kattovalaisin, 3-15 kg, IP44-67 | Uusiminen | kpl
21.377.90 | SÄHKÖ ¦ Valaistus ¦ Yleiskäyttöiset valaisimet ¦ Kattovalaisimet ¦ 3-15 kg | Kattovalaisin, 3-15 kg, IP44-67 | Irrotus | kpl
21.377.91 | SÄHKÖ ¦ Valaistus ¦ Yleiskäyttöiset valaisimet ¦ Kattovalaisimet ¦ 3-15 kg | Kattovalaisin, 3-15 kg, IP44-67 | Takaisinasennus | kpl
21.377.92 | SÄHKÖ ¦ Valaistus ¦ Yleiskäyttöiset valaisimet ¦ Seinävalaisimet ¦ <3 kg | Seinävalaisin, <3 kg | Purku | kpl
21.377.93 | SÄHKÖ ¦ Valaistus ¦ Yleiskäyttöiset valaisimet ¦ Seinävalaisimet ¦ <3 kg | Seinävalaisin, <3 kg | Uusiminen | kpl
21.377.94 | SÄHKÖ ¦ Valaistus ¦ Yleiskäyttöiset valaisimet ¦ Seinävalaisimet ¦ <3 kg | Seinävalaisin, <3 kg | Irrotus | kpl
21.377.95 | SÄHKÖ ¦ Valaistus ¦ Yleiskäyttöiset valaisimet ¦ Seinävalaisimet ¦ <3 kg | Seinävalaisin, <3 kg | Takaisinasennus | kpl
21.377.96 | SÄHKÖ ¦ Valaistus ¦ Yleiskäyttöiset valaisimet ¦ Seinävalaisimet ¦ <3 kg | Seinävalaisin, <3 kg, IP44-67 | Purku | kpl
21.377.97 | SÄHKÖ ¦ Valaistus ¦ Yleiskäyttöiset valaisimet ¦ Seinävalaisimet ¦ <3 kg | Seinävalaisin, <3 kg, IP44-67 | Uusiminen | kpl
21.377.98 | SÄHKÖ ¦ Valaistus ¦ Yleiskäyttöiset valaisimet ¦ Seinävalaisimet ¦ <3 kg | Seinävalaisin, <3 kg, IP44-67 | Irrotus | kpl
21.377.99 | SÄHKÖ ¦ Valaistus ¦ Yleiskäyttöiset valaisimet ¦ Seinävalaisimet ¦ <3 kg | Seinävalaisin, <3 kg, IP44-67 | Takaisinasennus | kpl
21.378.00 | SÄHKÖ ¦ Valaistus ¦ Yleiskäyttöiset valaisimet ¦ Seinävalaisimet ¦ 3-15 kg | Seinävalaisin, 3-15 kg | Purku | kpl
21.378.01 | SÄHKÖ ¦ Valaistus ¦ Yleiskäyttöiset valaisimet ¦ Seinävalaisimet ¦ 3-15 kg | Seinävalaisin, 3-15 kg | Uusiminen | kpl
21.378.02 | SÄHKÖ ¦ Valaistus ¦ Yleiskäyttöiset valaisimet ¦ Seinävalaisimet ¦ 3-15 kg | Seinävalaisin, 3-15 kg | Irrotus | kpl
21.378.03 | SÄHKÖ ¦ Valaistus ¦ Yleiskäyttöiset valaisimet ¦ Seinävalaisimet ¦ 3-15 kg | Seinävalaisin, 3-15 kg | Takaisinasennus | kpl
21.378.04 | SÄHKÖ ¦ Valaistus ¦ Yleiskäyttöiset valaisimet ¦ Seinävalaisimet ¦ 3-15 kg | Seinävalaisin, 3-15 kg, IP44-67 | Purku | kpl
21.378.05 | SÄHKÖ ¦ Valaistus ¦ Yleiskäyttöiset valaisimet ¦ Seinävalaisimet ¦ 3-15 kg | Seinävalaisin, 3-15 kg, IP44-67 | Uusiminen | kpl
21.378.06 | SÄHKÖ ¦ Valaistus ¦ Yleiskäyttöiset valaisimet ¦ Seinävalaisimet ¦ 3-15 kg | Seinävalaisin, 3-15 kg, IP44-67 | Irrotus | kpl
21.378.07 | SÄHKÖ ¦ Valaistus ¦ Yleiskäyttöiset valaisimet ¦ Seinävalaisimet ¦ 3-15 kg | Seinävalaisin, 3-15 kg, IP44-67 | Takaisinasennus | kpl
21.378.08 | SÄHKÖ ¦ Valaistus ¦ Yleiskäyttöiset valaisimet ¦ Valolistat | Valolista / LED-nauha | Purku | jm
21.378.09 | SÄHKÖ ¦ Valaistus ¦ Yleiskäyttöiset valaisimet ¦ Valolistat | Valolista / LED-nauha | Uusiminen | jm
21.378.10 | SÄHKÖ ¦ Valaistus ¦ Yleiskäyttöiset valaisimet ¦ Valolistat | Valolista / LED-nauha | Irrotus | jm
21.378.11 | SÄHKÖ ¦ Valaistus ¦ Yleiskäyttöiset valaisimet ¦ Valolistat | Valolista / LED-nauha | Takaisinasennus | jm
21.378.12 | SÄHKÖ ¦ Valaistus ¦ Ulkovalaisimet ¦ Katto ja Seinävalaisimet ¦ <3 kg | Ulkovalaisin, Katto- / Seinäasennus, <3 kg | Purku | kpl
21.378.13 | SÄHKÖ ¦ Valaistus ¦ Ulkovalaisimet ¦ Katto ja Seinävalaisimet ¦ <3 kg | Ulkovalaisin, Katto- / Seinäasennus, <3 kg | Uusiminen | kpl
21.378.14 | SÄHKÖ ¦ Valaistus ¦ Ulkovalaisimet ¦ Katto ja Seinävalaisimet ¦ <3 kg | Ulkovalaisin, Katto- / Seinäasennus, <3 kg | Irrotus | kpl
21.378.15 | SÄHKÖ ¦ Valaistus ¦ Ulkovalaisimet ¦ Katto ja Seinävalaisimet ¦ <3 kg | Ulkovalaisin, Katto- / Seinäasennus, <3 kg | Takaisinasennus | kpl
21.378.16 | SÄHKÖ ¦ Valaistus ¦ Ulkovalaisimet ¦ Katto ja Seinävalaisimet ¦ <3 kg | Ulkovalaisin, Katto- / Seinäasennus, <3 kg, IP44-67 | Purku | kpl
21.378.17 | SÄHKÖ ¦ Valaistus ¦ Ulkovalaisimet ¦ Katto ja Seinävalaisimet ¦ <3 kg | Ulkovalaisin, Katto- / Seinäasennus, <3 kg, IP44-67 | Uusiminen | kpl
21.378.18 | SÄHKÖ ¦ Valaistus ¦ Ulkovalaisimet ¦ Katto ja Seinävalaisimet ¦ <3 kg | Ulkovalaisin, Katto- / Seinäasennus, <3 kg, IP44-67 | Irrotus | kpl
21.378.19 | SÄHKÖ ¦ Valaistus ¦ Ulkovalaisimet ¦ Katto ja Seinävalaisimet ¦ <3 kg | Ulkovalaisin, Katto- / Seinäasennus, <3 kg, IP44-67 | Takaisinasennus | kpl
21.378.20 | SÄHKÖ ¦ Valaistus ¦ Ulkovalaisimet ¦ Katto ja Seinävalaisimet ¦ 3-15 kg | Ulkovalaisin, Katto- / Seinäasennus, 3-15 kg | Purku | kpl
21.378.21 | SÄHKÖ ¦ Valaistus ¦ Ulkovalaisimet ¦ Katto ja Seinävalaisimet ¦ 3-15 kg | Ulkovalaisin, Katto- / Seinäasennus, 3-15 kg | Uusiminen | kpl
21.378.22 | SÄHKÖ ¦ Valaistus ¦ Ulkovalaisimet ¦ Katto ja Seinävalaisimet ¦ 3-15 kg | Ulkovalaisin, Katto- / Seinäasennus, 3-15 kg | Irrotus | kpl
21.378.23 | SÄHKÖ ¦ Valaistus ¦ Ulkovalaisimet ¦ Katto ja Seinävalaisimet ¦ 3-15 kg | Ulkovalaisin, Katto- / Seinäasennus, 3-15 kg | Takaisinasennus | kpl
21.378.24 | SÄHKÖ ¦ Valaistus ¦ Ulkovalaisimet ¦ Katto ja Seinävalaisimet ¦ 3-15 kg | Ulkovalaisin, Katto- / Seinäasennus, 3-15 kg, IP44-67 | Purku | kpl
21.378.25 | SÄHKÖ ¦ Valaistus ¦ Ulkovalaisimet ¦ Katto ja Seinävalaisimet ¦ 3-15 kg | Ulkovalaisin, Katto- / Seinäasennus, 3-15 kg, IP44-67 | Uusiminen | kpl
21.378.26 | SÄHKÖ ¦ Valaistus ¦ Ulkovalaisimet ¦ Katto ja Seinävalaisimet ¦ 3-15 kg | Ulkovalaisin, Katto- / Seinäasennus, 3-15 kg, IP44-67 | Irrotus | kpl
21.378.27 | SÄHKÖ ¦ Valaistus ¦ Ulkovalaisimet ¦ Katto ja Seinävalaisimet ¦ 3-15 kg | Ulkovalaisin, Katto- / Seinäasennus, 3-15 kg, IP44-67 | Takaisinasennus | kpl
21.378.28 | SÄHKÖ ¦ Valaistus ¦ Lisäosat ja Varaosat | LED-ohjain | Purku | kpl
21.378.29 | SÄHKÖ ¦ Valaistus ¦ Lisäosat ja Varaosat | LED-ohjain | Uusiminen | kpl
21.378.30 | SÄHKÖ ¦ Valaistus ¦ Lisäosat ja Varaosat | LED-ohjain | Irrotus | kpl
21.378.31 | SÄHKÖ ¦ Valaistus ¦ Lisäosat ja Varaosat | LED-ohjain | Takaisinasennus | kpl
21.378.56 | SÄHKÖ ¦ Lämpö, ilmastointi ja mukavuus ¦ Sähkölämmitin, Infrapunalämmitin ja Termostaatit ¦ Ripaputkipatteri | Ripaputkipatteri, ≤ 5 kg | Purku | kpl
21.378.57 | SÄHKÖ ¦ Lämpö, ilmastointi ja mukavuus ¦ Sähkölämmitin, Infrapunalämmitin ja Termostaatit ¦ Ripaputkipatteri | Ripaputkipatteri, ≤ 5 kg | Uusiminen | kpl
21.378.58 | SÄHKÖ ¦ Lämpö, ilmastointi ja mukavuus ¦ Sähkölämmitin, Infrapunalämmitin ja Termostaatit ¦ Ripaputkipatteri | Ripaputkipatteri, ≤ 5 kg | Irrotus | kpl
21.378.59 | SÄHKÖ ¦ Lämpö, ilmastointi ja mukavuus ¦ Sähkölämmitin, Infrapunalämmitin ja Termostaatit ¦ Ripaputkipatteri | Ripaputkipatteri, ≤ 5 kg | Takaisinasennus | kpl
21.378.60 | SÄHKÖ ¦ Lämpö, ilmastointi ja mukavuus ¦ Sähkölämmitin, Infrapunalämmitin ja Termostaatit ¦ Ripaputkipatteri | Ripaputkipatteri, 6-25 kg | Purku | kpl
21.378.61 | SÄHKÖ ¦ Lämpö, ilmastointi ja mukavuus ¦ Sähkölämmitin, Infrapunalämmitin ja Termostaatit ¦ Ripaputkipatteri | Ripaputkipatteri, 6-25 kg | Uusiminen | kpl
21.378.62 | SÄHKÖ ¦ Lämpö, ilmastointi ja mukavuus ¦ Sähkölämmitin, Infrapunalämmitin ja Termostaatit ¦ Ripaputkipatteri | Ripaputkipatteri, 6-25 kg | Irrotus | kpl
21.378.63 | SÄHKÖ ¦ Lämpö, ilmastointi ja mukavuus ¦ Sähkölämmitin, Infrapunalämmitin ja Termostaatit ¦ Ripaputkipatteri | Ripaputkipatteri, 6-25 kg | Takaisinasennus | kpl
21.378.64 | SÄHKÖ ¦ Lämpö, ilmastointi ja mukavuus ¦ Sähkölämmitin, Infrapunalämmitin ja Termostaatit ¦ Infrapunalämmitin | Infrapunalämmitin, ≤ 5 kg | Purku | kpl
21.378.65 | SÄHKÖ ¦ Lämpö, ilmastointi ja mukavuus ¦ Sähkölämmitin, Infrapunalämmitin ja Termostaatit ¦ Infrapunalämmitin | Infrapunalämmitin, ≤ 5 kg | Uusiminen | kpl
21.378.66 | SÄHKÖ ¦ Lämpö, ilmastointi ja mukavuus ¦ Sähkölämmitin, Infrapunalämmitin ja Termostaatit ¦ Infrapunalämmitin | Infrapunalämmitin, ≤ 5 kg | Irrotus | kpl
21.378.67 | SÄHKÖ ¦ Lämpö, ilmastointi ja mukavuus ¦ Sähkölämmitin, Infrapunalämmitin ja Termostaatit ¦ Infrapunalämmitin | Infrapunalämmitin, ≤ 5 kg | Takaisinasennus | kpl
21.378.68 | SÄHKÖ ¦ Lämpö, ilmastointi ja mukavuus ¦ Sähkölämmitin, Infrapunalämmitin ja Termostaatit ¦ Infrapunalämmitin | Infrapunalämmitin, 6-25 kg | Purku | kpl
21.378.69 | SÄHKÖ ¦ Lämpö, ilmastointi ja mukavuus ¦ Sähkölämmitin, Infrapunalämmitin ja Termostaatit ¦ Infrapunalämmitin | Infrapunalämmitin, 6-25 kg | Uusiminen | kpl
21.378.70 | SÄHKÖ ¦ Lämpö, ilmastointi ja mukavuus ¦ Sähkölämmitin, Infrapunalämmitin ja Termostaatit ¦ Infrapunalämmitin | Infrapunalämmitin, 6-25 kg | Irrotus | kpl
21.378.71 | SÄHKÖ ¦ Lämpö, ilmastointi ja mukavuus ¦ Sähkölämmitin, Infrapunalämmitin ja Termostaatit ¦ Infrapunalämmitin | Infrapunalämmitin, 6-25 kg | Takaisinasennus | kpl
21.378.72 | SÄHKÖ ¦ Lämpö, ilmastointi ja mukavuus ¦ Sähkölämmitin, Infrapunalämmitin ja Termostaatit ¦ termostaatti | Huonetermostaatti, sisäänrakennettu / Pinta-asennus | Purku | kpl
21.378.73 | SÄHKÖ ¦ Lämpö, ilmastointi ja mukavuus ¦ Sähkölämmitin, Infrapunalämmitin ja Termostaatit ¦ termostaatti | Huonetermostaatti, sisäänrakennettu / Pinta-asennus | Uusiminen | kpl
21.378.74 | SÄHKÖ ¦ Lämpö, ilmastointi ja mukavuus ¦ Sähkölämmitin, Infrapunalämmitin ja Termostaatit ¦ termostaatti | Huonetermostaatti, sisäänrakennettu / Pinta-asennus | Irrotus | kpl
21.378.75 | SÄHKÖ ¦ Lämpö, ilmastointi ja mukavuus ¦ Sähkölämmitin, Infrapunalämmitin ja Termostaatit ¦ termostaatti | Huonetermostaatti, sisäänrakennettu / Pinta-asennus | Takaisinasennus | kpl
21.378.76 | SÄHKÖ ¦ Lämpö, ilmastointi ja mukavuus ¦ Sähkölämmitin, Infrapunalämmitin ja Termostaatit ¦ termostaatti | Huonetermostaatti, koteloitu | Purku | kpl
21.378.77 | SÄHKÖ ¦ Lämpö, ilmastointi ja mukavuus ¦ Sähkölämmitin, Infrapunalämmitin ja Termostaatit ¦ termostaatti | Huonetermostaatti, koteloitu | Uusiminen | kpl
21.378.78 | SÄHKÖ ¦ Lämpö, ilmastointi ja mukavuus ¦ Sähkölämmitin, Infrapunalämmitin ja Termostaatit ¦ termostaatti | Huonetermostaatti, koteloitu | Irrotus | kpl
21.378.79 | SÄHKÖ ¦ Lämpö, ilmastointi ja mukavuus ¦ Sähkölämmitin, Infrapunalämmitin ja Termostaatit ¦ termostaatti | Huonetermostaatti, koteloitu | Takaisinasennus | kpl
21.378.80 | SÄHKÖ ¦ Lämpö, ilmastointi ja mukavuus ¦ Lämpöpuhaltimet, Ilmaverhoimet ja Kattotuulettimet ¦ Lämpöpuhaltimet | Lämpöpuhallin, kiinteä, ≤ 5 kg | Purku | kpl
21.378.81 | SÄHKÖ ¦ Lämpö, ilmastointi ja mukavuus ¦ Lämpöpuhaltimet, Ilmaverhoimet ja Kattotuulettimet ¦ Lämpöpuhaltimet | Lämpöpuhallin, kiinteä, ≤ 5 kg | Uusiminen | kpl
21.378.82 | SÄHKÖ ¦ Lämpö, ilmastointi ja mukavuus ¦ Lämpöpuhaltimet, Ilmaverhoimet ja Kattotuulettimet ¦ Lämpöpuhaltimet | Lämpöpuhallin, kiinteä, ≤ 5 kg | Irrotus | kpl
21.378.83 | SÄHKÖ ¦ Lämpö, ilmastointi ja mukavuus ¦ Lämpöpuhaltimet, Ilmaverhoimet ja Kattotuulettimet ¦ Lämpöpuhaltimet | Lämpöpuhallin, kiinteä, ≤ 5 kg | Takaisinasennus | kpl
21.378.84 | SÄHKÖ ¦ Lämpö, ilmastointi ja mukavuus ¦ Lämpöpuhaltimet, Ilmaverhoimet ja Kattotuulettimet ¦ Lämpöpuhaltimet | Lämpöpuhallin, kiinteä, 6-25 kg | Purku | kpl
21.378.85 | SÄHKÖ ¦ Lämpö, ilmastointi ja mukavuus ¦ Lämpöpuhaltimet, Ilmaverhoimet ja Kattotuulettimet ¦ Lämpöpuhaltimet | Lämpöpuhallin, kiinteä, 6-25 kg | Uusiminen | kpl
21.378.86 | SÄHKÖ ¦ Lämpö, ilmastointi ja mukavuus ¦ Lämpöpuhaltimet, Ilmaverhoimet ja Kattotuulettimet ¦ Lämpöpuhaltimet | Lämpöpuhallin, kiinteä, 6-25 kg | Irrotus | kpl
21.378.87 | SÄHKÖ ¦ Lämpö, ilmastointi ja mukavuus ¦ Lämpöpuhaltimet, Ilmaverhoimet ja Kattotuulettimet ¦ Lämpöpuhaltimet | Lämpöpuhallin, kiinteä, 6-25 kg | Takaisinasennus | kpl
21.378.88 | SÄHKÖ ¦ Lämpö, ilmastointi ja mukavuus ¦ Lämpöpuhaltimet, Ilmaverhoimet ja Kattotuulettimet ¦ Lämpöpuhaltimet | Lämpöpuhallin, kiinteä, 26-50 kg | Purku | kpl
21.378.89 | SÄHKÖ ¦ Lämpö, ilmastointi ja mukavuus ¦ Lämpöpuhaltimet, Ilmaverhoimet ja Kattotuulettimet ¦ Lämpöpuhaltimet | Lämpöpuhallin, kiinteä, 26-50 kg | Uusiminen | kpl
21.378.90 | SÄHKÖ ¦ Lämpö, ilmastointi ja mukavuus ¦ Lämpöpuhaltimet, Ilmaverhoimet ja Kattotuulettimet ¦ Lämpöpuhaltimet | Lämpöpuhallin, kiinteä, 26-50 kg | Irrotus | kpl
21.378.91 | SÄHKÖ ¦ Lämpö, ilmastointi ja mukavuus ¦ Lämpöpuhaltimet, Ilmaverhoimet ja Kattotuulettimet ¦ Lämpöpuhaltimet | Lämpöpuhallin, kiinteä, 26-50 kg | Takaisinasennus | kpl
21.378.92 | SÄHKÖ ¦ Lämpö, ilmastointi ja mukavuus ¦ Lämpöpuhaltimet, Ilmaverhoimet ja Kattotuulettimet ¦ Ilmaverhot | Ilmaverho, ≤ 5 kg | Purku | kpl
21.378.93 | SÄHKÖ ¦ Lämpö, ilmastointi ja mukavuus ¦ Lämpöpuhaltimet, Ilmaverhoimet ja Kattotuulettimet ¦ Ilmaverhot | Ilmaverho, ≤ 5 kg | Uusiminen | kpl
21.378.94 | SÄHKÖ ¦ Lämpö, ilmastointi ja mukavuus ¦ Lämpöpuhaltimet, Ilmaverhoimet ja Kattotuulettimet ¦ Ilmaverhot | Ilmaverho, ≤ 5 kg | Irrotus | kpl
21.378.95 | SÄHKÖ ¦ Lämpö, ilmastointi ja mukavuus ¦ Lämpöpuhaltimet, Ilmaverhoimet ja Kattotuulettimet ¦ Ilmaverhot | Ilmaverho, ≤ 5 kg | Takaisinasennus | kpl
21.378.96 | SÄHKÖ ¦ Lämpö, ilmastointi ja mukavuus ¦ Lämpöpuhaltimet, Ilmaverhoimet ja Kattotuulettimet ¦ Ilmaverhot | Ilmaverho, 6-25 kg | Purku | kpl
21.378.97 | SÄHKÖ ¦ Lämpö, ilmastointi ja mukavuus ¦ Lämpöpuhaltimet, Ilmaverhoimet ja Kattotuulettimet ¦ Ilmaverhot | Ilmaverho, 6-25 kg | Uusiminen | kpl
21.378.98 | SÄHKÖ ¦ Lämpö, ilmastointi ja mukavuus ¦ Lämpöpuhaltimet, Ilmaverhoimet ja Kattotuulettimet ¦ Ilmaverhot | Ilmaverho, 6-25 kg | Irrotus | kpl
21.378.99 | SÄHKÖ ¦ Lämpö, ilmastointi ja mukavuus ¦ Lämpöpuhaltimet, Ilmaverhoimet ja Kattotuulettimet ¦ Ilmaverhot | Ilmaverho, 6-25 kg | Takaisinasennus | kpl
21.379.00 | SÄHKÖ ¦ Lämpö, ilmastointi ja mukavuus ¦ Lämpöpuhaltimet, Ilmaverhoimet ja Kattotuulettimet ¦ Ilmaverhot | Ilmaverho, 26-50 kg | Purku | kpl
21.379.01 | SÄHKÖ ¦ Lämpö, ilmastointi ja mukavuus ¦ Lämpöpuhaltimet, Ilmaverhoimet ja Kattotuulettimet ¦ Ilmaverhot | Ilmaverho, 26-50 kg | Uusiminen | kpl
21.379.02 | SÄHKÖ ¦ Lämpö, ilmastointi ja mukavuus ¦ Lämpöpuhaltimet, Ilmaverhoimet ja Kattotuulettimet ¦ Ilmaverhot | Ilmaverho, 26-50 kg | Irrotus | kpl
21.379.03 | SÄHKÖ ¦ Lämpö, ilmastointi ja mukavuus ¦ Lämpöpuhaltimet, Ilmaverhoimet ja Kattotuulettimet ¦ Ilmaverhot | Ilmaverho, 26-50 kg | Takaisinasennus | kpl
21.379.04 | SÄHKÖ ¦ Lämpö, ilmastointi ja mukavuus ¦ Lämpöpuhaltimet, Ilmaverhoimet ja Kattotuulettimet ¦ Kattotuulettimet | Kattopuhallin | Purku | kpl
21.379.05 | SÄHKÖ ¦ Lämpö, ilmastointi ja mukavuus ¦ Lämpöpuhaltimet, Ilmaverhoimet ja Kattotuulettimet ¦ Kattotuulettimet | Kattopuhallin | Uusiminen | kpl
21.379.06 | SÄHKÖ ¦ Lämpö, ilmastointi ja mukavuus ¦ Lämpöpuhaltimet, Ilmaverhoimet ja Kattotuulettimet ¦ Kattotuulettimet | Kattopuhallin | Irrotus | kpl
21.379.07 | SÄHKÖ ¦ Lämpö, ilmastointi ja mukavuus ¦ Lämpöpuhaltimet, Ilmaverhoimet ja Kattotuulettimet ¦ Kattotuulettimet | Kattopuhallin | Takaisinasennus | kpl
21.379.12 | SÄHKÖ ¦ Lämpö, ilmastointi ja mukavuus ¦ Lämpökaapeli varusteineen ¦ Lattialämpö | Lattian lämpökaapelimatto | Purku | m²
21.379.13 | SÄHKÖ ¦ Lämpö, ilmastointi ja mukavuus ¦ Lämpökaapeli varusteineen ¦ Lattialämpö | Lattian lämpökaapelimatto | Uusiminen | m²
21.379.14 | SÄHKÖ ¦ Lämpö, ilmastointi ja mukavuus ¦ Lämpökaapeli varusteineen ¦ Lattialämpö | Lattian lämpökaapelimatto | Irrotus | m²
21.379.15 | SÄHKÖ ¦ Lämpö, ilmastointi ja mukavuus ¦ Lämpökaapeli varusteineen ¦ Lattialämpö | Lattian lämpökaapelimatto | Takaisinasennus | m²
21.379.20 | SÄHKÖ ¦ Lämpö, ilmastointi ja mukavuus ¦ Lämpökaapeli varusteineen ¦ Lattialämpö | Lattian lämpökalvo | Purku | m²
21.379.21 | SÄHKÖ ¦ Lämpö, ilmastointi ja mukavuus ¦ Lämpökaapeli varusteineen ¦ Lattialämpö | Lattian lämpökalvo | Uusiminen | m²
21.379.22 | SÄHKÖ ¦ Lämpö, ilmastointi ja mukavuus ¦ Lämpökaapeli varusteineen ¦ Lattialämpö | Lattian lämpökalvo | Irrotus | m²
21.379.23 | SÄHKÖ ¦ Lämpö, ilmastointi ja mukavuus ¦ Lämpökaapeli varusteineen ¦ Lattialämpö | Lattian lämpökalvo | Takaisinasennus | m²
21.379.24 | SÄHKÖ ¦ Lämpö, ilmastointi ja mukavuus ¦ Lämpökaapeli varusteineen ¦ Lattialämpö | Lattian lämpökaapeli | Purku | jm
21.379.25 | SÄHKÖ ¦ Lämpö, ilmastointi ja mukavuus ¦ Lämpökaapeli varusteineen ¦ Lattialämpö | Lattian lämpökaapeli | Uusiminen | jm
21.379.26 | SÄHKÖ ¦ Lämpö, ilmastointi ja mukavuus ¦ Lämpökaapeli varusteineen ¦ Lattialämpö | Lattian lämpökaapeli | Uusiminen raudoituksen päällä | jm
21.379.27 | SÄHKÖ ¦ Lämpö, ilmastointi ja mukavuus ¦ Lämpökaapeli varusteineen ¦ Lattialämpö | Lattian lämpökaapeli | Irrotus | jm
21.379.28 | SÄHKÖ ¦ Lämpö, ilmastointi ja mukavuus ¦ Lämpökaapeli varusteineen ¦ Lattialämpö | Lattian lämpökaapeli | Takaisinasennus | jm
21.379.29 | SÄHKÖ ¦ Lämpö, ilmastointi ja mukavuus ¦ Lämpökaapeli varusteineen ¦ Lattialämpö | Lattian lämpökaapeli | Takaisinasennus raudoituksen päällä | jm
21.379.30 | SÄHKÖ ¦ Lämpö, ilmastointi ja mukavuus ¦ Lämpökaapeli varusteineen ¦ Säätö ja Ohjaus | Lattialämpö termostaatti, sisäänrakennettu / Pinta-asennus | Purku | kpl
21.379.31 | SÄHKÖ ¦ Lämpö, ilmastointi ja mukavuus ¦ Lämpökaapeli varusteineen ¦ Säätö ja Ohjaus | Lattialämpö termostaatti, sisäänrakennettu / Pinta-asennus | Uusiminen | kpl
21.379.32 | SÄHKÖ ¦ Lämpö, ilmastointi ja mukavuus ¦ Lämpökaapeli varusteineen ¦ Säätö ja Ohjaus | Lattialämpö termostaatti, sisäänrakennettu / Pinta-asennus | Irrotus | kpl
21.379.33 | SÄHKÖ ¦ Lämpö, ilmastointi ja mukavuus ¦ Lämpökaapeli varusteineen ¦ Säätö ja Ohjaus | Lattialämpö termostaatti, sisäänrakennettu / Pinta-asennus | Takaisinasennus | kpl
21.379.34 | SÄHKÖ ¦ Lämpö, ilmastointi ja mukavuus ¦ Lämpökaapeli varusteineen ¦ Säätö ja Ohjaus | Lattialämpö termostaatti, koteloitu | Purku | kpl
21.379.35 | SÄHKÖ ¦ Lämpö, ilmastointi ja mukavuus ¦ Lämpökaapeli varusteineen ¦ Säätö ja Ohjaus | Lattialämpö termostaatti, koteloitu | Uusiminen | kpl
21.379.36 | SÄHKÖ ¦ Lämpö, ilmastointi ja mukavuus ¦ Lämpökaapeli varusteineen ¦ Säätö ja Ohjaus | Lattialämpö termostaatti, koteloitu | Irrotus | kpl
21.379.37 | SÄHKÖ ¦ Lämpö, ilmastointi ja mukavuus ¦ Lämpökaapeli varusteineen ¦ Säätö ja Ohjaus | Lattialämpö termostaatti, koteloitu | Takaisinasennus | kpl
21.379.38 | SÄHKÖ ¦ Lämpö, ilmastointi ja mukavuus ¦ Lämpökaapeli varusteineen ¦ Säätö ja Ohjaus | Lattialämpö termostaatti, DIN-kisko | Purku | kpl
21.379.39 | SÄHKÖ ¦ Lämpö, ilmastointi ja mukavuus ¦ Lämpökaapeli varusteineen ¦ Säätö ja Ohjaus | Lattialämpö termostaatti, DIN-kisko | Uusiminen | kpl
21.379.40 | SÄHKÖ ¦ Lämpö, ilmastointi ja mukavuus ¦ Lämpökaapeli varusteineen ¦ Säätö ja Ohjaus | Lattialämpö termostaatti, DIN-kisko | Irrotus | kpl
21.379.41 | SÄHKÖ ¦ Lämpö, ilmastointi ja mukavuus ¦ Lämpökaapeli varusteineen ¦ Säätö ja Ohjaus | Lattialämpö termostaatti, DIN-kisko | Takaisinasennus | kpl
21.379.42 | SÄHKÖ ¦ Lämpö, ilmastointi ja mukavuus ¦ Märkätilatuulettimet | Märkätilatuuletin | Purku | kpl
21.379.43 | SÄHKÖ ¦ Lämpö, ilmastointi ja mukavuus ¦ Märkätilatuulettimet | Märkätilatuuletin | Uusiminen | kpl
21.379.44 | SÄHKÖ ¦ Lämpö, ilmastointi ja mukavuus ¦ Märkätilatuulettimet | Märkätilatuuletin | Irrotus | kpl
21.379.45 | SÄHKÖ ¦ Lämpö, ilmastointi ja mukavuus ¦ Märkätilatuulettimet | Märkätilatuuletin | Takaisinasennus | kpl
21.379.46 | SÄHKÖ ¦ Latausasemat ja uusiutuva energia ¦ Sähkökulkuvälineiden latausasemat tarvikkeineen | Latausasema | Purku | kpl
21.379.47 | SÄHKÖ ¦ Latausasemat ja uusiutuva energia ¦ Sähkökulkuvälineiden latausasemat tarvikkeineen | Latausasema | Uusiminen | kpl
21.379.48 | SÄHKÖ ¦ Latausasemat ja uusiutuva energia ¦ Sähkökulkuvälineiden latausasemat tarvikkeineen | Latausasema | Irrotus | kpl
21.379.49 | SÄHKÖ ¦ Latausasemat ja uusiutuva energia ¦ Sähkökulkuvälineiden latausasemat tarvikkeineen | Latausasema | Takaisinasennus | kpl
21.379.50 | SÄHKÖ ¦ Toimenpiteet ¦ Asennuskontrolli | Käyttöönottokontrolli | Kokeilu instrumenteilla | kpl
21.379.51 | SÄHKÖ ¦ Asennusmateriaali ¦ Kaapeli- / Lankatikkaat, Valaisinkiskot ja Kaapelikanavat ¦ Lankatikas ¦ Lisäosat / Varaosat | Jakorasiapelti, Lankatikas | Purku | kpl
21.379.52 | SÄHKÖ ¦ Asennusmateriaali ¦ Kaapeli- / Lankatikkaat, Valaisinkiskot ja Kaapelikanavat ¦ Lankatikas ¦ Lisäosat / Varaosat | Jakorasiapelti, Lankatikas | Uusiminen | kpl
21.379.53 | SÄHKÖ ¦ Asennusmateriaali ¦ Kaapeli- / Lankatikkaat, Valaisinkiskot ja Kaapelikanavat ¦ Lankatikas ¦ Lisäosat / Varaosat | Jakorasiapelti, Lankatikas | Irrotus | kpl
21.379.54 | SÄHKÖ ¦ Asennusmateriaali ¦ Kaapeli- / Lankatikkaat, Valaisinkiskot ja Kaapelikanavat ¦ Lankatikas ¦ Lisäosat / Varaosat | Jakorasiapelti, Lankatikas | Takaisinasennus | kpl
21.379.55 | SÄHKÖ ¦ Asennusmateriaali ¦ Kaapeli- / Lankatikkaat, Valaisinkiskot ja Kaapelikanavat ¦ Valaisinkisko / Kaapelikisko ¦ Lisäosat / Varaosat | Jakorasiapelti, Kosketinkisko / Kaapelikouru | Purku | kpl
21.379.56 | SÄHKÖ ¦ Asennusmateriaali ¦ Kaapeli- / Lankatikkaat, Valaisinkiskot ja Kaapelikanavat ¦ Valaisinkisko / Kaapelikisko ¦ Lisäosat / Varaosat | Jakorasiapelti, Kosketinkisko / Kaapelikouru | Uusiminen | kpl
21.379.57 | SÄHKÖ ¦ Asennusmateriaali ¦ Kaapeli- / Lankatikkaat, Valaisinkiskot ja Kaapelikanavat ¦ Valaisinkisko / Kaapelikisko ¦ Lisäosat / Varaosat | Jakorasiapelti, Kosketinkisko / Kaapelikouru | Irrotus | kpl
21.379.58 | SÄHKÖ ¦ Asennusmateriaali ¦ Kaapeli- / Lankatikkaat, Valaisinkiskot ja Kaapelikanavat ¦ Valaisinkisko / Kaapelikisko ¦ Lisäosat / Varaosat | Jakorasiapelti, Kosketinkisko / Kaapelikouru | Takaisinasennus | kpl
21.379.59 | SÄHKÖ ¦ Asennusmateriaali ¦ Säätölaitteet, Pistokkeet ja Valaisimet ¦ Korotuskehykset ja yhdistelmäkehykset | Yhdistelmäkehys | Purku | kpl
21.379.60 | SÄHKÖ ¦ Asennusmateriaali ¦ Säätölaitteet, Pistokkeet ja Valaisimet ¦ Korotuskehykset ja yhdistelmäkehykset | Yhdistelmäkehys | Uusiminen | kpl
21.379.61 | SÄHKÖ ¦ Asennusmateriaali ¦ Säätölaitteet, Pistokkeet ja Valaisimet ¦ Korotuskehykset ja yhdistelmäkehykset | Yhdistelmäkehys | Irrotus | kpl
21.379.62 | SÄHKÖ ¦ Asennusmateriaali ¦ Säätölaitteet, Pistokkeet ja Valaisimet ¦ Korotuskehykset ja yhdistelmäkehykset | Yhdistelmäkehys | Takaisinasennus | kpl
21.379.63 | SÄHKÖ ¦ Keskukset, sulakkeet, peruskomponentit ja sähköjako ¦ Sulakemateriaalit | Sulakekansi, kierresulake | Vaihto | kpl
21.379.64 | SÄHKÖ ¦ Lämpö, ilmastointi ja mukavuus ¦ Pyyhekuivain | Sähkötoiminen pyyhekuivain | Purku | kpl
21.379.65 | SÄHKÖ ¦ Lämpö, ilmastointi ja mukavuus ¦ Pyyhekuivain | Sähkötoiminen pyyhekuivain | Uusiminen | kpl
21.379.66 | SÄHKÖ ¦ Lämpö, ilmastointi ja mukavuus ¦ Pyyhekuivain | Sähkötoiminen pyyhekuivain | Irrotus | kpl
21.379.67 | SÄHKÖ ¦ Lämpö, ilmastointi ja mukavuus ¦ Pyyhekuivain | Sähkötoiminen pyyhekuivain | Takaisinasennus | kpl
21.380.30 | SÄHKÖ ¦ Lämpö, ilmastointi ja mukavuus ¦ Sähkölämmitin, Infrapunalämmitin ja Termostaatit ¦ Sähkölämmitin | Sähköpatteri, ≤ 5 kg | Purku | kpl
21.380.31 | SÄHKÖ ¦ Lämpö, ilmastointi ja mukavuus ¦ Sähkölämmitin, Infrapunalämmitin ja Termostaatit ¦ Sähkölämmitin | Sähköpatteri, ≤ 5 kg | Uusiminen | kpl
21.380.32 | SÄHKÖ ¦ Lämpö, ilmastointi ja mukavuus ¦ Sähkölämmitin, Infrapunalämmitin ja Termostaatit ¦ Sähkölämmitin | Sähköpatteri, ≤ 5 kg | Irrotus | kpl
21.380.33 | SÄHKÖ ¦ Lämpö, ilmastointi ja mukavuus ¦ Sähkölämmitin, Infrapunalämmitin ja Termostaatit ¦ Sähkölämmitin | Sähköpatteri, ≤ 5 kg | Takaisinasennus | kpl
21.380.34 | SÄHKÖ ¦ Lämpö, ilmastointi ja mukavuus ¦ Sähkölämmitin, Infrapunalämmitin ja Termostaatit ¦ Sähkölämmitin | Sähköpatteri, 6-25 kg | Purku | kpl
21.380.35 | SÄHKÖ ¦ Lämpö, ilmastointi ja mukavuus ¦ Sähkölämmitin, Infrapunalämmitin ja Termostaatit ¦ Sähkölämmitin | Sähköpatteri, 6-25 kg | Uusiminen | kpl
21.380.36 | SÄHKÖ ¦ Lämpö, ilmastointi ja mukavuus ¦ Sähkölämmitin, Infrapunalämmitin ja Termostaatit ¦ Sähkölämmitin | Sähköpatteri, 6-25 kg | Irrotus | kpl
21.380.37 | SÄHKÖ ¦ Lämpö, ilmastointi ja mukavuus ¦ Sähkölämmitin, Infrapunalämmitin ja Termostaatit ¦ Sähkölämmitin | Sähköpatteri, 6-25 kg | Takaisinasennus | kpl
21.380.38 | SÄHKÖ ¦ Lämpö, ilmastointi ja mukavuus ¦ Sähkölämmitin, Infrapunalämmitin ja Termostaatit ¦ Sähkölämmitin | Sähköpatteri, 26-50 kg | Purku | kpl
21.380.39 | SÄHKÖ ¦ Lämpö, ilmastointi ja mukavuus ¦ Sähkölämmitin, Infrapunalämmitin ja Termostaatit ¦ Sähkölämmitin | Sähköpatteri, 26-50 kg | Uusiminen | kpl
21.380.40 | SÄHKÖ ¦ Lämpö, ilmastointi ja mukavuus ¦ Sähkölämmitin, Infrapunalämmitin ja Termostaatit ¦ Sähkölämmitin | Sähköpatteri, 26-50 kg | Irrotus | kpl
21.380.41 | SÄHKÖ ¦ Lämpö, ilmastointi ja mukavuus ¦ Sähkölämmitin, Infrapunalämmitin ja Termostaatit ¦ Sähkölämmitin | Sähköpatteri, 26-50 kg | Takaisinasennus | kpl
21.380.42 | SÄHKÖ ¦ Toimenpiteet ¦ Vianetsintä | Valaisin | Vianetsintä | kpl
21.380.43 | SÄHKÖ ¦ Toimenpiteet ¦ Vianetsintä | Tuuletin | Vianetsintä | kpl
21.380.44 | SÄHKÖ ¦ Toimenpiteet ¦ Vianetsintä | Kodinkone | Vianetsintä | kpl
21.380.45 | SÄHKÖ ¦ Toimenpiteet ¦ Vianetsintä | Sähkölämpö | Vianetsintä | kpl
21.380.46 | SÄHKÖ ¦ Toimenpiteet ¦ Vianetsintä | Kone / Moottori | Vianetsintä | kpl
21.380.47 | SÄHKÖ ¦ Toimenpiteet ¦ Vianetsintä | Pistorasia / Säädin / Kytkin | Vianetsintä | kpl
21.380.52 | SÄHKÖ ¦ Keskukset, sulakkeet, peruskomponentit ja sähköjako ¦ Kojelaatikot, Kojekaapit, ATK-kaapit ¦ Lattiakaapit | Lattiakaappi, sähkö, 26-50 kg | Purku | kpl
21.380.53 | SÄHKÖ ¦ Keskukset, sulakkeet, peruskomponentit ja sähköjako ¦ Kojelaatikot, Kojekaapit, ATK-kaapit ¦ Lattiakaapit | Lattiakaappi, sähkö, 26-50 kg | Uusiminen | kpl
21.380.54 | SÄHKÖ ¦ Keskukset, sulakkeet, peruskomponentit ja sähköjako ¦ Kojelaatikot, Kojekaapit, ATK-kaapit ¦ Lattiakaapit | Lattiakaappi, sähkö, 26-50 kg | Irrotus | kpl
21.380.55 | SÄHKÖ ¦ Keskukset, sulakkeet, peruskomponentit ja sähköjako ¦ Kojelaatikot, Kojekaapit, ATK-kaapit ¦ Lattiakaapit | Lattiakaappi, sähkö, 26-50 kg | Takaisinasennus | kpl
21.380.56 | SÄHKÖ ¦ Valaistus ¦ Lisäosat ja Varaosat | Valolähde, Valaisin | Vaihto | kpl
21.380.57 | SÄHKÖ ¦ Valaistus ¦ Lisäosat ja Varaosat | Valolähde, Valaisin | Uusiminen | kpl

## IS
Code | Path | WorkPiece | WorkType | Unit
21.357.70 | RAFMAGN ¦ Snúra ¦ Uppsetningarsnúra ¦ ≤2,5mm² | Uppsetningarsnúra, ≤2,5 mm², Utanáliggjandi | Niðurrif | lpm
21.357.71 | RAFMAGN ¦ Snúra ¦ Uppsetningarsnúra ¦ ≤2,5mm² | Uppsetningarsnúra, ≤2,5 mm², Utanáliggjandi | Nýsmíði á tré | lpm
21.357.72 | RAFMAGN ¦ Snúra ¦ Uppsetningarsnúra ¦ ≤2,5mm² | Uppsetningarsnúra, ≤2,5 mm², Utanáliggjandi | Nýsmíði á steinsteypu, múrsteini, stáli | lpm
21.357.73 | RAFMAGN ¦ Snúra ¦ Uppsetningarsnúra ¦ ≤2,5mm² | Uppsetningarsnúra, ≤2,5 mm², Utanáliggjandi | Niðurrif til endursamsetningar | lpm
21.357.74 | RAFMAGN ¦ Snúra ¦ Uppsetningarsnúra ¦ ≤2,5mm² | Uppsetningarsnúra, ≤2,5 mm², Utanáliggjandi | Endursamsetning á tré | lpm
21.357.75 | RAFMAGN ¦ Snúra ¦ Uppsetningarsnúra ¦ ≤2,5mm² | Uppsetningarsnúra, ≤2,5 mm², Utanáliggjandi | Endursamsetning á steinsteypu, múrsteini, stáli | lpm
21.359.73 | RAFMAGN ¦ Snúra ¦ Rafmagnskapall ¦ ≤2,5mm² | Rafmagnssnúra, ≤2,5 mm², Uppsetningarrör | Niðurrif | lpm
21.359.74 | RAFMAGN ¦ Snúra ¦ Rafmagnskapall ¦ ≤2,5mm² | Rafmagnssnúra, ≤2,5 mm², Uppsetningarrör | Nýsmíði | lpm
21.359.75 | RAFMAGN ¦ Snúra ¦ Rafmagnskapall ¦ ≤2,5mm² | Rafmagnssnúra, ≤2,5 mm², Uppsetningarrör | Niðurrif til endursamsetningar | lpm
21.359.76 | RAFMAGN ¦ Snúra ¦ Rafmagnskapall ¦ ≤2,5mm² | Rafmagnssnúra, ≤2,5 mm², Uppsetningarrör | Endursamsetning | lpm
21.359.77 | RAFMAGN ¦ Snúra ¦ Rafmagnskapall ¦ ≤2,5mm² | Rafmagnssnúra, ≤2,5 mm², Uppsetningarrás | Niðurrif | lpm
21.359.78 | RAFMAGN ¦ Snúra ¦ Rafmagnskapall ¦ ≤2,5mm² | Rafmagnssnúra, ≤2,5 mm², Uppsetningarrás | Nýsmíði | lpm
21.359.79 | RAFMAGN ¦ Snúra ¦ Rafmagnskapall ¦ ≤2,5mm² | Rafmagnssnúra, ≤2,5 mm², Uppsetningarrás | Niðurrif til endursamsetningar | lpm
21.359.80 | RAFMAGN ¦ Snúra ¦ Rafmagnskapall ¦ ≤2,5mm² | Rafmagnssnúra, ≤2,5 mm², Uppsetningarrás | Endursamsetning | lpm
21.359.81 | RAFMAGN ¦ Snúra ¦ Rafmagnskapall ¦ ≤2,5mm² | Rafmagnssnúra, ≤2,5 mm², Utanáliggjandi | Niðurrif | lpm
21.359.82 | RAFMAGN ¦ Snúra ¦ Rafmagnskapall ¦ ≤2,5mm² | Rafmagnssnúra, ≤2,5 mm², Utanáliggjandi | Nýsmíði á tré | lpm
21.359.83 | RAFMAGN ¦ Snúra ¦ Rafmagnskapall ¦ ≤2,5mm² | Rafmagnssnúra, ≤2,5 mm², Utanáliggjandi | Niðurrif til endursamsetningar | lpm
21.359.84 | RAFMAGN ¦ Snúra ¦ Rafmagnskapall ¦ ≤2,5mm² | Rafmagnssnúra, ≤2,5 mm², Utanáliggjandi | Endursamsetning á tré | lpm
21.359.85 | RAFMAGN ¦ Snúra ¦ Rafmagnskapall ¦ ≤2,5mm² | Rafmagnssnúra, ≤2,5 mm², Snúrustigi/-hilla | Niðurrif | lpm
21.359.86 | RAFMAGN ¦ Snúra ¦ Rafmagnskapall ¦ ≤2,5mm² | Rafmagnssnúra, ≤2,5 mm², Snúrustigi/-hilla | Nýsmíði | lpm
21.359.87 | RAFMAGN ¦ Snúra ¦ Rafmagnskapall ¦ ≤2,5mm² | Rafmagnssnúra, ≤2,5 mm², Snúrustigi/-hilla | Niðurrif til endursamsetningar | lpm
21.359.88 | RAFMAGN ¦ Snúra ¦ Rafmagnskapall ¦ ≤2,5mm² | Rafmagnssnúra, ≤2,5 mm², Snúrustigi/-hilla | Endursamsetning | lpm
21.359.89 | RAFMAGN ¦ Snúra ¦ Rafmagnskapall ¦ ≤2,5mm² | Rafmagnskapall, ≤2,5 mm², festibraut | Niðurrif | lpm
21.359.90 | RAFMAGN ¦ Snúra ¦ Rafmagnskapall ¦ ≤2,5mm² | Rafmagnskapall, ≤2,5 mm², festibraut | Nýsmíði | lpm
21.359.91 | RAFMAGN ¦ Snúra ¦ Rafmagnskapall ¦ ≤2,5mm² | Rafmagnskapall, ≤2,5 mm², festibraut | Niðurrif til endursamsetningar | lpm
21.359.92 | RAFMAGN ¦ Snúra ¦ Rafmagnskapall ¦ ≤2,5mm² | Rafmagnskapall, ≤2,5 mm², festibraut | Endursamsetning | lpm
21.359.93 | RAFMAGN ¦ Snúra ¦ Rafmagnskapall ¦ ≤2,5mm² | Rafmagnssnúra, ≤2,5 mm², Burðarlína | Niðurrif | lpm
21.359.94 | RAFMAGN ¦ Snúra ¦ Rafmagnskapall ¦ ≤2,5mm² | Rafmagnssnúra, ≤2,5 mm², Burðarlína | Nýsmíði | lpm
21.359.95 | RAFMAGN ¦ Snúra ¦ Rafmagnskapall ¦ ≤2,5mm² | Rafmagnssnúra, ≤2,5 mm², Burðarlína | Niðurrif til endursamsetningar | lpm
21.359.96 | RAFMAGN ¦ Snúra ¦ Rafmagnskapall ¦ ≤2,5mm² | Rafmagnssnúra, ≤2,5 mm², Burðarlína | Endursamsetning | lpm
21.359.97 | RAFMAGN ¦ Snúra ¦ Rafmagnskapall ¦ ≤2,5mm² | Rafmagnssnúra, ≤2,5 mm², Jörð, opin rás | Niðurrif | lpm
21.359.98 | RAFMAGN ¦ Snúra ¦ Rafmagnskapall ¦ ≤2,5mm² | Rafmagnssnúra, ≤2,5 mm², Jörð, opin rás | Nýsmíði | lpm
21.359.99 | RAFMAGN ¦ Snúra ¦ Rafmagnskapall ¦ ≤2,5mm² | Rafmagnssnúra, ≤2,5 mm², Jörð, opin rás | Niðurrif til endursamsetningar | lpm
21.360.00 | RAFMAGN ¦ Snúra ¦ Rafmagnskapall ¦ ≤2,5mm² | Rafmagnssnúra, ≤2,5 mm², Jörð, opin rás | Endursamsetning | lpm
21.360.01 | RAFMAGN ¦ Snúra ¦ Rafmagnskapall ¦ 4-6 mm² | Rafmagnssnúra, 4-6 mm², Uppsetningarrör | Niðurrif | lpm
21.360.02 | RAFMAGN ¦ Snúra ¦ Rafmagnskapall ¦ 4-6 mm² | Rafmagnssnúra, 4-6 mm², Uppsetningarrör | Nýsmíði | lpm
21.360.03 | RAFMAGN ¦ Snúra ¦ Rafmagnskapall ¦ 4-6 mm² | Rafmagnssnúra, 4-6 mm², Uppsetningarrör | Niðurrif til endursamsetningar | lpm
21.360.04 | RAFMAGN ¦ Snúra ¦ Rafmagnskapall ¦ 4-6 mm² | Rafmagnssnúra, 4-6 mm², Uppsetningarrör | Endursamsetning | lpm
21.360.05 | RAFMAGN ¦ Snúra ¦ Rafmagnskapall ¦ 4-6 mm² | Rafmagnssnúra, 4-6 mm², Uppsetningarrás | Niðurrif | lpm
21.360.06 | RAFMAGN ¦ Snúra ¦ Rafmagnskapall ¦ 4-6 mm² | Rafmagnssnúra, 4-6 mm², Uppsetningarrás | Nýsmíði | lpm
21.360.07 | RAFMAGN ¦ Snúra ¦ Rafmagnskapall ¦ 4-6 mm² | Rafmagnssnúra, 4-6 mm², Uppsetningarrás | Niðurrif til endursamsetningar | lpm
21.360.08 | RAFMAGN ¦ Snúra ¦ Rafmagnskapall ¦ 4-6 mm² | Rafmagnssnúra, 4-6 mm², Uppsetningarrás | Endursamsetning | lpm
21.360.09 | RAFMAGN ¦ Snúra ¦ Rafmagnskapall ¦ 4-6 mm² | Rafmagnssnúra, 4-6 mm², Utanáliggjandi | Niðurrif | lpm
21.360.10 | RAFMAGN ¦ Snúra ¦ Rafmagnskapall ¦ 4-6 mm² | Rafmagnssnúra, 4-6 mm², Utanáliggjandi | Nýsmíði á tré | lpm
21.360.11 | RAFMAGN ¦ Snúra ¦ Rafmagnskapall ¦ 4-6 mm² | Rafmagnssnúra, 4-6 mm², Utanáliggjandi | Niðurrif til endursamsetningar | lpm
21.360.12 | RAFMAGN ¦ Snúra ¦ Rafmagnskapall ¦ 4-6 mm² | Rafmagnssnúra, 4-6 mm², Utanáliggjandi | Endursamsetning á tré | lpm
21.360.13 | RAFMAGN ¦ Snúra ¦ Rafmagnskapall ¦ 4-6 mm² | Rafmagnssnúra, 4-6 mm², Snúrustigi/-hilla | Niðurrif | lpm
21.360.14 | RAFMAGN ¦ Snúra ¦ Rafmagnskapall ¦ 4-6 mm² | Rafmagnssnúra, 4-6 mm², Snúrustigi/-hilla | Nýsmíði | lpm
21.360.15 | RAFMAGN ¦ Snúra ¦ Rafmagnskapall ¦ 4-6 mm² | Rafmagnssnúra, 4-6 mm², Snúrustigi/-hilla | Niðurrif til endursamsetningar | lpm
21.360.16 | RAFMAGN ¦ Snúra ¦ Rafmagnskapall ¦ 4-6 mm² | Rafmagnssnúra, 4-6 mm², Snúrustigi/-hilla | Endursamsetning | lpm
21.360.17 | RAFMAGN ¦ Snúra ¦ Rafmagnskapall ¦ 4-6 mm² | Rafmagnskapall, 4-6 mm², festibraut | Niðurrif | lpm
21.360.18 | RAFMAGN ¦ Snúra ¦ Rafmagnskapall ¦ 4-6 mm² | Rafmagnskapall, 4-6 mm², festibraut | Nýsmíði | lpm
21.360.19 | RAFMAGN ¦ Snúra ¦ Rafmagnskapall ¦ 4-6 mm² | Rafmagnskapall, 4-6 mm², festibraut | Niðurrif til endursamsetningar | lpm
21.360.20 | RAFMAGN ¦ Snúra ¦ Rafmagnskapall ¦ 4-6 mm² | Rafmagnskapall, 4-6 mm², festibraut | Endursamsetning | lpm
21.360.21 | RAFMAGN ¦ Snúra ¦ Rafmagnskapall ¦ 4-6 mm² | Rafmagnssnúra, 4-6 mm², Burðarlína | Niðurrif | lpm
21.360.22 | RAFMAGN ¦ Snúra ¦ Rafmagnskapall ¦ 4-6 mm² | Rafmagnssnúra, 4-6 mm², Burðarlína | Nýsmíði | lpm
21.360.23 | RAFMAGN ¦ Snúra ¦ Rafmagnskapall ¦ 4-6 mm² | Rafmagnssnúra, 4-6 mm², Burðarlína | Niðurrif til endursamsetningar | lpm
21.360.24 | RAFMAGN ¦ Snúra ¦ Rafmagnskapall ¦ 4-6 mm² | Rafmagnssnúra, 4-6 mm², Burðarlína | Endursamsetning | lpm
21.360.25 | RAFMAGN ¦ Snúra ¦ Rafmagnskapall ¦ 4-6 mm² | Rafmagnssnúra, 4-6 mm², Jörð, opin rás | Niðurrif | lpm
21.360.26 | RAFMAGN ¦ Snúra ¦ Rafmagnskapall ¦ 4-6 mm² | Rafmagnssnúra, 4-6 mm², Jörð, opin rás | Nýsmíði | lpm
21.360.27 | RAFMAGN ¦ Snúra ¦ Rafmagnskapall ¦ 4-6 mm² | Rafmagnssnúra, 4-6 mm², Jörð, opin rás | Niðurrif til endursamsetningar | lpm
21.360.28 | RAFMAGN ¦ Snúra ¦ Rafmagnskapall ¦ 4-6 mm² | Rafmagnssnúra, 4-6 mm², Jörð, opin rás | Endursamsetning | lpm
21.360.29 | RAFMAGN ¦ Snúra ¦ Rafmagnskapall ¦ 10-16 mm² | Rafmagnssnúra, 4-6 mm², Uppsetningarrör | Niðurrif | lpm
21.360.30 | RAFMAGN ¦ Snúra ¦ Rafmagnskapall ¦ 10-16 mm² | Rafmagnssnúra, 4-6 mm², Uppsetningarrör | Nýsmíði | lpm
21.360.31 | RAFMAGN ¦ Snúra ¦ Rafmagnskapall ¦ 10-16 mm² | Rafmagnssnúra, 4-6 mm², Uppsetningarrör | Niðurrif til endursamsetningar | lpm
21.360.32 | RAFMAGN ¦ Snúra ¦ Rafmagnskapall ¦ 10-16 mm² | Rafmagnssnúra, 4-6 mm², Uppsetningarrör | Endursamsetning | lpm
21.360.33 | RAFMAGN ¦ Snúra ¦ Rafmagnskapall ¦ 10-16 mm² | Rafmagnssnúra, 4-6 mm², Uppsetningarrás | Niðurrif | lpm
21.360.34 | RAFMAGN ¦ Snúra ¦ Rafmagnskapall ¦ 10-16 mm² | Rafmagnssnúra, 4-6 mm², Uppsetningarrás | Nýsmíði | lpm
21.360.35 | RAFMAGN ¦ Snúra ¦ Rafmagnskapall ¦ 10-16 mm² | Rafmagnssnúra, 4-6 mm², Uppsetningarrás | Niðurrif til endursamsetningar | lpm
21.360.36 | RAFMAGN ¦ Snúra ¦ Rafmagnskapall ¦ 10-16 mm² | Rafmagnssnúra, 4-6 mm², Uppsetningarrás | Endursamsetning | lpm
21.360.37 | RAFMAGN ¦ Snúra ¦ Rafmagnskapall ¦ 10-16 mm² | Rafmagnssnúra, 4-6 mm², Utanáliggjandi | Niðurrif | lpm
21.360.38 | RAFMAGN ¦ Snúra ¦ Rafmagnskapall ¦ 10-16 mm² | Rafmagnssnúra, 4-6 mm², Utanáliggjandi | Nýsmíði á tré | lpm
21.360.39 | RAFMAGN ¦ Snúra ¦ Rafmagnskapall ¦ 10-16 mm² | Rafmagnssnúra, 4-6 mm², Utanáliggjandi | Niðurrif til endursamsetningar | lpm
21.360.40 | RAFMAGN ¦ Snúra ¦ Rafmagnskapall ¦ 10-16 mm² | Rafmagnssnúra, 4-6 mm², Utanáliggjandi | Endursamsetning á tré | lpm
21.360.41 | RAFMAGN ¦ Snúra ¦ Rafmagnskapall ¦ 10-16 mm² | Rafmagnssnúra, 4-6 mm², Snúrustigi/-hilla | Niðurrif | lpm
21.360.42 | RAFMAGN ¦ Snúra ¦ Rafmagnskapall ¦ 10-16 mm² | Rafmagnssnúra, 4-6 mm², Snúrustigi/-hilla | Nýsmíði | lpm
21.360.43 | RAFMAGN ¦ Snúra ¦ Rafmagnskapall ¦ 10-16 mm² | Rafmagnssnúra, 4-6 mm², Snúrustigi/-hilla | Niðurrif til endursamsetningar | lpm
21.360.44 | RAFMAGN ¦ Snúra ¦ Rafmagnskapall ¦ 10-16 mm² | Rafmagnssnúra, 4-6 mm², Snúrustigi/-hilla | Endursamsetning | lpm
21.360.45 | RAFMAGN ¦ Snúra ¦ Rafmagnskapall ¦ 10-16 mm² | Rafmagnskapall, 10-16 mm², festibraut | Niðurrif | lpm
21.360.46 | RAFMAGN ¦ Snúra ¦ Rafmagnskapall ¦ 10-16 mm² | Rafmagnskapall, 10-16 mm², festibraut | Nýsmíði | lpm
21.360.47 | RAFMAGN ¦ Snúra ¦ Rafmagnskapall ¦ 10-16 mm² | Rafmagnskapall, 10-16 mm², festibraut | Niðurrif til endursamsetningar | lpm
21.360.48 | RAFMAGN ¦ Snúra ¦ Rafmagnskapall ¦ 10-16 mm² | Rafmagnskapall, 10-16 mm², festibraut | Endursamsetning | lpm
21.360.49 | RAFMAGN ¦ Snúra ¦ Rafmagnskapall ¦ 10-16 mm² | Rafmagnssnúra, 4-6 mm², Burðarlína | Niðurrif | lpm
21.360.50 | RAFMAGN ¦ Snúra ¦ Rafmagnskapall ¦ 10-16 mm² | Rafmagnssnúra, 4-6 mm², Burðarlína | Nýsmíði | lpm
21.360.51 | RAFMAGN ¦ Snúra ¦ Rafmagnskapall ¦ 10-16 mm² | Rafmagnssnúra, 4-6 mm², Burðarlína | Niðurrif til endursamsetningar | lpm
21.360.52 | RAFMAGN ¦ Snúra ¦ Rafmagnskapall ¦ 10-16 mm² | Rafmagnssnúra, 4-6 mm², Burðarlína | Endursamsetning | lpm
21.360.53 | RAFMAGN ¦ Snúra ¦ Rafmagnskapall ¦ 10-16 mm² | Rafmagnssnúra, 4-6 mm², Jörð, opin rás | Niðurrif | lpm
21.360.54 | RAFMAGN ¦ Snúra ¦ Rafmagnskapall ¦ 10-16 mm² | Rafmagnssnúra, 4-6 mm², Jörð, opin rás | Nýsmíði | lpm
21.360.55 | RAFMAGN ¦ Snúra ¦ Rafmagnskapall ¦ 10-16 mm² | Rafmagnssnúra, 4-6 mm², Jörð, opin rás | Niðurrif til endursamsetningar | lpm
21.360.56 | RAFMAGN ¦ Snúra ¦ Rafmagnskapall ¦ 10-16 mm² | Rafmagnssnúra, 4-6 mm², Jörð, opin rás | Endursamsetning | lpm
21.360.57 | RAFMAGN ¦ Snúra ¦ Stjórnunarsnúra ¦ ≤1,0 mm² ¦ ≤10 leiðari | Stjórnsnúra, ≤1,0 mm², ≤10 leiðarar, uppsetningarrör/rás | Niðurrif | lpm
21.360.58 | RAFMAGN ¦ Snúra ¦ Stjórnunarsnúra ¦ ≤1,0 mm² ¦ ≤10 leiðari | Stjórnsnúra, ≤1,0 mm², ≤10 leiðarar, uppsetningarrör/rás | Nýsmíði | lpm
21.360.59 | RAFMAGN ¦ Snúra ¦ Stjórnunarsnúra ¦ ≤1,0 mm² ¦ ≤10 leiðari | Stjórnsnúra, ≤1,0 mm², ≤10 leiðarar, uppsetningarrör/rás | Niðurrif til endursamsetningar | lpm
21.360.60 | RAFMAGN ¦ Snúra ¦ Stjórnunarsnúra ¦ ≤1,0 mm² ¦ ≤10 leiðari | Stjórnsnúra, ≤1,0 mm², ≤10 leiðarar, uppsetningarrör/rás | Endursamsetning | lpm
21.360.61 | RAFMAGN ¦ Snúra ¦ Stjórnunarsnúra ¦ ≤1,0 mm² ¦ ≤10 leiðari | Stjórnsnúra, ≤1,0 mm², ≤10 leiðarar, Utanáliggandi | Niðurrif | lpm
21.360.62 | RAFMAGN ¦ Snúra ¦ Stjórnunarsnúra ¦ ≤1,0 mm² ¦ ≤10 leiðari | Stjórnsnúra, ≤1,0 mm², ≤10 leiðarar, Utanáliggandi | Nýsmíði á tré | lpm
21.360.63 | RAFMAGN ¦ Snúra ¦ Stjórnunarsnúra ¦ ≤1,0 mm² ¦ ≤10 leiðari | Stjórnsnúra, ≤1,0 mm², ≤10 leiðarar, Utanáliggandi | Niðurrif til endursamsetningar | lpm
21.360.64 | RAFMAGN ¦ Snúra ¦ Stjórnunarsnúra ¦ ≤1,0 mm² ¦ ≤10 leiðari | Stjórnsnúra, ≤1,0 mm², ≤10 leiðarar, Utanáliggandi | Endursamsetning á tré | lpm
21.360.65 | RAFMAGN ¦ Snúra ¦ Stjórnunarsnúra ¦ ≤1,0 mm² ¦ ≤10 leiðari | Stjórnsnúra, ≤1,0 mm², ≤10 leiðarar, Snúrustigi/-hilla | Niðurrif | lpm
21.360.66 | RAFMAGN ¦ Snúra ¦ Stjórnunarsnúra ¦ ≤1,0 mm² ¦ ≤10 leiðari | Stjórnsnúra, ≤1,0 mm², ≤10 leiðarar, Snúrustigi/-hilla | Nýsmíði | lpm
21.360.67 | RAFMAGN ¦ Snúra ¦ Stjórnunarsnúra ¦ ≤1,0 mm² ¦ ≤10 leiðari | Stjórnsnúra, ≤1,0 mm², ≤10 leiðarar, Snúrustigi/-hilla | Niðurrif til endursamsetningar | lpm
21.360.68 | RAFMAGN ¦ Snúra ¦ Stjórnunarsnúra ¦ ≤1,0 mm² ¦ ≤10 leiðari | Stjórnsnúra, ≤1,0 mm², ≤10 leiðarar, Snúrustigi/-hilla | Endursamsetning | lpm
21.360.69 | RAFMAGN ¦ Snúra ¦ Stjórnunarsnúra ¦ ≤1,0 mm² ¦ ≤10 leiðari | Stjórnkapall, ≤1,0 mm², ≤10 leiðarar, festibraut | Niðurrif | lpm
21.360.70 | RAFMAGN ¦ Snúra ¦ Stjórnunarsnúra ¦ ≤1,0 mm² ¦ ≤10 leiðari | Stjórnkapall, ≤1,0 mm², ≤10 leiðarar, festibraut | Nýsmíði | lpm
21.360.71 | RAFMAGN ¦ Snúra ¦ Stjórnunarsnúra ¦ ≤1,0 mm² ¦ ≤10 leiðari | Stjórnkapall, ≤1,0 mm², ≤10 leiðarar, festibraut | Niðurrif til endursamsetningar | lpm
21.360.72 | RAFMAGN ¦ Snúra ¦ Stjórnunarsnúra ¦ ≤1,0 mm² ¦ ≤10 leiðari | Stjórnkapall, ≤1,0 mm², ≤10 leiðarar, festibraut | Endursamsetning | lpm
21.360.73 | RAFMAGN ¦ Snúra ¦ Stjórnunarsnúra ¦ ≤1,0 mm² ¦ ≤10 leiðari | Stjórnsnúra, ≤1,0 mm², ≤10 leiðarar, Burðarlína | Niðurrif | lpm
21.360.74 | RAFMAGN ¦ Snúra ¦ Stjórnunarsnúra ¦ ≤1,0 mm² ¦ ≤10 leiðari | Stjórnsnúra, ≤1,0 mm², ≤10 leiðarar, Burðarlína | Nýsmíði | lpm
21.360.75 | RAFMAGN ¦ Snúra ¦ Stjórnunarsnúra ¦ ≤1,0 mm² ¦ ≤10 leiðari | Stjórnsnúra, ≤1,0 mm², ≤10 leiðarar, Burðarlína | Niðurrif til endursamsetningar | lpm
21.360.76 | RAFMAGN ¦ Snúra ¦ Stjórnunarsnúra ¦ ≤1,0 mm² ¦ ≤10 leiðari | Stjórnsnúra, ≤1,0 mm², ≤10 leiðarar, Burðarlína | Endursamsetning | lpm
21.360.81 | RAFMAGN ¦ Snúra ¦ Stjórnunarsnúra ¦ ≤1,0 mm² ¦ 11-30 leiðari | Stjórnsnúra, ≤1,0 mm², 11-30 leiðarar, uppsetningarrör/-rás | Niðurrif | lpm
21.360.82 | RAFMAGN ¦ Snúra ¦ Stjórnunarsnúra ¦ ≤1,0 mm² ¦ 11-30 leiðari | Stjórnsnúra, ≤1,0 mm², 11-30 leiðarar, uppsetningarrör/-rás | Nýsmíði | lpm
21.360.83 | RAFMAGN ¦ Snúra ¦ Stjórnunarsnúra ¦ ≤1,0 mm² ¦ 11-30 leiðari | Stjórnsnúra, ≤1,0 mm², 11-30 leiðarar, uppsetningarrör/-rás | Niðurrif til endursamsetningar | lpm
21.360.84 | RAFMAGN ¦ Snúra ¦ Stjórnunarsnúra ¦ ≤1,0 mm² ¦ 11-30 leiðari | Stjórnsnúra, ≤1,0 mm², 11-30 leiðarar, uppsetningarrör/-rás | Endursamsetning | lpm
21.360.85 | RAFMAGN ¦ Snúra ¦ Stjórnunarsnúra ¦ ≤1,0 mm² ¦ 11-30 leiðari | Stjórnsnúra, ≤1,0 mm², 11-30 leiðarar, Utanáliggandi | Niðurrif | lpm
21.360.86 | RAFMAGN ¦ Snúra ¦ Stjórnunarsnúra ¦ ≤1,0 mm² ¦ 11-30 leiðari | Stjórnsnúra, ≤1,0 mm², 11-30 leiðarar, Utanáliggandi | Nýsmíði á tré | lpm
21.360.87 | RAFMAGN ¦ Snúra ¦ Stjórnunarsnúra ¦ ≤1,0 mm² ¦ 11-30 leiðari | Stjórnsnúra, ≤1,0 mm², 11-30 leiðarar, Utanáliggandi | Niðurrif til endursamsetningar | lpm
21.360.88 | RAFMAGN ¦ Snúra ¦ Stjórnunarsnúra ¦ ≤1,0 mm² ¦ 11-30 leiðari | Stjórnsnúra, ≤1,0 mm², 11-30 leiðarar, Utanáliggandi | Endursamsetning á tré | lpm
21.360.89 | RAFMAGN ¦ Snúra ¦ Stjórnunarsnúra ¦ ≤1,0 mm² ¦ 11-30 leiðari | Stjórnsnúra, ≤1,0 mm², 11-30 leiðarar, Snúrustigi/-hilla | Niðurrif | lpm
21.360.90 | RAFMAGN ¦ Snúra ¦ Stjórnunarsnúra ¦ ≤1,0 mm² ¦ 11-30 leiðari | Stjórnsnúra, ≤1,0 mm², 11-30 leiðarar, Snúrustigi/-hilla | Nýsmíði | lpm
21.360.91 | RAFMAGN ¦ Snúra ¦ Stjórnunarsnúra ¦ ≤1,0 mm² ¦ 11-30 leiðari | Stjórnsnúra, ≤1,0 mm², 11-30 leiðarar, Snúrustigi/-hilla | Niðurrif til endursamsetningar | lpm
21.360.92 | RAFMAGN ¦ Snúra ¦ Stjórnunarsnúra ¦ ≤1,0 mm² ¦ 11-30 leiðari | Stjórnsnúra, ≤1,0 mm², 11-30 leiðarar, Snúrustigi/-hilla | Endursamsetning | lpm
21.360.93 | RAFMAGN ¦ Snúra ¦ Stjórnunarsnúra ¦ ≤1,0 mm² ¦ 11-30 leiðari | Stjórnkapall, ≤1,0 mm², 11-30 leiðarar, festibraut | Niðurrif | lpm
21.360.94 | RAFMAGN ¦ Snúra ¦ Stjórnunarsnúra ¦ ≤1,0 mm² ¦ 11-30 leiðari | Stjórnkapall, ≤1,0 mm², 11-30 leiðarar, festibraut | Nýsmíði | lpm
21.360.95 | RAFMAGN ¦ Snúra ¦ Stjórnunarsnúra ¦ ≤1,0 mm² ¦ 11-30 leiðari | Stjórnkapall, ≤1,0 mm², 11-30 leiðarar, festibraut | Niðurrif til endursamsetningar | lpm
21.360.96 | RAFMAGN ¦ Snúra ¦ Stjórnunarsnúra ¦ ≤1,0 mm² ¦ 11-30 leiðari | Stjórnkapall, ≤1,0 mm², 11-30 leiðarar, festibraut | Endursamsetning | lpm
21.360.97 | RAFMAGN ¦ Snúra ¦ Stjórnunarsnúra ¦ ≤1,0 mm² ¦ 11-30 leiðari | Stjórnsnúra, ≤1,0 mm², 11-30 leiðarar, Burðarlína | Niðurrif | lpm
21.360.98 | RAFMAGN ¦ Snúra ¦ Stjórnunarsnúra ¦ ≤1,0 mm² ¦ 11-30 leiðari | Stjórnsnúra, ≤1,0 mm², 11-30 leiðarar, Burðarlína | Nýsmíði | lpm
21.360.99 | RAFMAGN ¦ Snúra ¦ Stjórnunarsnúra ¦ ≤1,0 mm² ¦ 11-30 leiðari | Stjórnsnúra, ≤1,0 mm², 11-30 leiðarar, Burðarlína | Niðurrif til endursamsetningar | lpm
21.361.00 | RAFMAGN ¦ Snúra ¦ Stjórnunarsnúra ¦ ≤1,0 mm² ¦ 11-30 leiðari | Stjórnsnúra, ≤1,0 mm², 11-30 leiðarar, Burðarlína | Endursamsetning | lpm
21.361.05 | RAFMAGN ¦ Snúra ¦ Stjórnunarsnúra ¦ 1,5 mm² ¦ ≤10 leiðari | Stjórnsnúra, 1,5 mm², ≤10 leiðarar, uppsetningarrör/-rás | Niðurrif | lpm
21.361.06 | RAFMAGN ¦ Snúra ¦ Stjórnunarsnúra ¦ 1,5 mm² ¦ ≤10 leiðari | Stjórnsnúra, 1,5 mm², ≤10 leiðarar, uppsetningarrör/-rás | Nýsmíði | lpm
21.361.07 | RAFMAGN ¦ Snúra ¦ Stjórnunarsnúra ¦ 1,5 mm² ¦ ≤10 leiðari | Stjórnsnúra, 1,5 mm², ≤10 leiðarar, uppsetningarrör/-rás | Niðurrif til endursamsetningar | lpm
21.361.08 | RAFMAGN ¦ Snúra ¦ Stjórnunarsnúra ¦ 1,5 mm² ¦ ≤10 leiðari | Stjórnsnúra, 1,5 mm², ≤10 leiðarar, uppsetningarrör/-rás | Endursamsetning | lpm
21.361.09 | RAFMAGN ¦ Snúra ¦ Stjórnunarsnúra ¦ 1,5 mm² ¦ ≤10 leiðari | Stjórnsnúra, 1,5 mm², ≤10 leiðarar, Utanáliggandi | Niðurrif | lpm
21.361.10 | RAFMAGN ¦ Snúra ¦ Stjórnunarsnúra ¦ 1,5 mm² ¦ ≤10 leiðari | Stjórnsnúra, 1,5 mm², ≤10 leiðarar, Utanáliggandi | Nýsmíði á tré | lpm
21.361.11 | RAFMAGN ¦ Snúra ¦ Stjórnunarsnúra ¦ 1,5 mm² ¦ ≤10 leiðari | Stjórnsnúra, 1,5 mm², ≤10 leiðarar, Utanáliggandi | Niðurrif til endursamsetningar | lpm
21.361.12 | RAFMAGN ¦ Snúra ¦ Stjórnunarsnúra ¦ 1,5 mm² ¦ ≤10 leiðari | Stjórnsnúra, 1,5 mm², ≤10 leiðarar, Utanáliggandi | Endursamsetning á tré | lpm
21.361.13 | RAFMAGN ¦ Snúra ¦ Stjórnunarsnúra ¦ 1,5 mm² ¦ ≤10 leiðari | Stjórnsnúra, 1,5 mm², ≤10 leiðarar, Snúrustigi/-hilla | Niðurrif | lpm
21.361.14 | RAFMAGN ¦ Snúra ¦ Stjórnunarsnúra ¦ 1,5 mm² ¦ ≤10 leiðari | Stjórnsnúra, 1,5 mm², ≤10 leiðarar, Snúrustigi/-hilla | Nýsmíði | lpm
21.361.15 | RAFMAGN ¦ Snúra ¦ Stjórnunarsnúra ¦ 1,5 mm² ¦ ≤10 leiðari | Stjórnsnúra, 1,5 mm², ≤10 leiðarar, Snúrustigi/-hilla | Niðurrif til endursamsetningar | lpm
21.361.16 | RAFMAGN ¦ Snúra ¦ Stjórnunarsnúra ¦ 1,5 mm² ¦ ≤10 leiðari | Stjórnsnúra, 1,5 mm², ≤10 leiðarar, Snúrustigi/-hilla | Endursamsetning | lpm
21.361.17 | RAFMAGN ¦ Snúra ¦ Stjórnunarsnúra ¦ 1,5 mm² ¦ ≤10 leiðari | Stjórnkapall, 1,5 mm², ≤10 leiðarar, festibraut | Niðurrif | lpm
21.361.18 | RAFMAGN ¦ Snúra ¦ Stjórnunarsnúra ¦ 1,5 mm² ¦ ≤10 leiðari | Stjórnkapall, 1,5 mm², ≤10 leiðarar, festibraut | Nýsmíði | lpm
21.361.19 | RAFMAGN ¦ Snúra ¦ Stjórnunarsnúra ¦ 1,5 mm² ¦ ≤10 leiðari | Stjórnkapall, 1,5 mm², ≤10 leiðarar, festibraut | Niðurrif til endursamsetningar | lpm
21.361.20 | RAFMAGN ¦ Snúra ¦ Stjórnunarsnúra ¦ 1,5 mm² ¦ ≤10 leiðari | Stjórnkapall, 1,5 mm², ≤10 leiðarar, festibraut | Endursamsetning | lpm
21.361.21 | RAFMAGN ¦ Snúra ¦ Stjórnunarsnúra ¦ 1,5 mm² ¦ ≤10 leiðari | Stjórnsnúra, 1,5 mm², ≤10 leiðarar, Burðarlína | Niðurrif | lpm
21.361.22 | RAFMAGN ¦ Snúra ¦ Stjórnunarsnúra ¦ 1,5 mm² ¦ ≤10 leiðari | Stjórnsnúra, 1,5 mm², ≤10 leiðarar, Burðarlína | Nýsmíði | lpm
21.361.23 | RAFMAGN ¦ Snúra ¦ Stjórnunarsnúra ¦ 1,5 mm² ¦ ≤10 leiðari | Stjórnsnúra, 1,5 mm², ≤10 leiðarar, Burðarlína | Niðurrif til endursamsetningar | lpm
21.361.24 | RAFMAGN ¦ Snúra ¦ Stjórnunarsnúra ¦ 1,5 mm² ¦ ≤10 leiðari | Stjórnsnúra, 1,5 mm², ≤10 leiðarar, Burðarlína | Endursamsetning | lpm
21.361.29 | RAFMAGN ¦ Snúra ¦ Stjórnunarsnúra ¦ 1,5 mm² ¦ 11-20 leiðari | Stjórnsnúra, 1,5 mm², ≤11-20 leiðarar, uppsetningarrör/-rás | Niðurrif | lpm
21.361.30 | RAFMAGN ¦ Snúra ¦ Stjórnunarsnúra ¦ 1,5 mm² ¦ 11-20 leiðari | Stjórnsnúra, 1,5 mm², ≤11-20 leiðarar, uppsetningarrör/-rás | Nýsmíði | lpm
21.361.31 | RAFMAGN ¦ Snúra ¦ Stjórnunarsnúra ¦ 1,5 mm² ¦ 11-20 leiðari | Stjórnsnúra, 1,5 mm², ≤11-20 leiðarar, uppsetningarrör/-rás | Niðurrif til endursamsetningar | lpm
21.361.32 | RAFMAGN ¦ Snúra ¦ Stjórnunarsnúra ¦ 1,5 mm² ¦ 11-20 leiðari | Stjórnsnúra, 1,5 mm², ≤11-20 leiðarar, uppsetningarrör/-rás | Endursamsetning | lpm
21.361.33 | RAFMAGN ¦ Snúra ¦ Stjórnunarsnúra ¦ 1,5 mm² ¦ 11-20 leiðari | Stjórnsnúra, 1,5 mm², 11-20 leiðarar, Utanáliggandi | Niðurrif | lpm
21.361.34 | RAFMAGN ¦ Snúra ¦ Stjórnunarsnúra ¦ 1,5 mm² ¦ 11-20 leiðari | Stjórnsnúra, 1,5 mm², 11-20 leiðarar, Utanáliggandi | Nýsmíði á tré | lpm
21.361.35 | RAFMAGN ¦ Snúra ¦ Stjórnunarsnúra ¦ 1,5 mm² ¦ 11-20 leiðari | Stjórnsnúra, 1,5 mm², 11-20 leiðarar, Utanáliggandi | Niðurrif til endursamsetningar | lpm
21.361.36 | RAFMAGN ¦ Snúra ¦ Stjórnunarsnúra ¦ 1,5 mm² ¦ 11-20 leiðari | Stjórnsnúra, 1,5 mm², 11-20 leiðarar, Utanáliggandi | Endursamsetning á tré | lpm
21.361.37 | RAFMAGN ¦ Snúra ¦ Stjórnunarsnúra ¦ 1,5 mm² ¦ 11-20 leiðari | Stjórnsnúra, 1,5 mm², 11-20 leiðarar, Snúrustigi/-hilla | Niðurrif | lpm
21.361.38 | RAFMAGN ¦ Snúra ¦ Stjórnunarsnúra ¦ 1,5 mm² ¦ 11-20 leiðari | Stjórnsnúra, 1,5 mm², 11-20 leiðarar, Snúrustigi/-hilla | Nýsmíði | lpm
21.361.39 | RAFMAGN ¦ Snúra ¦ Stjórnunarsnúra ¦ 1,5 mm² ¦ 11-20 leiðari | Stjórnsnúra, 1,5 mm², 11-20 leiðarar, Snúrustigi/-hilla | Niðurrif til endursamsetningar | lpm
21.361.40 | RAFMAGN ¦ Snúra ¦ Stjórnunarsnúra ¦ 1,5 mm² ¦ 11-20 leiðari | Stjórnsnúra, 1,5 mm², 11-20 leiðarar, Snúrustigi/-hilla | Endursamsetning | lpm
21.361.41 | RAFMAGN ¦ Snúra ¦ Stjórnunarsnúra ¦ 1,5 mm² ¦ 11-20 leiðari | Stjórnkapall, 1,5 mm², 11-20 leiðarar, festibraut | Niðurrif | lpm
21.361.42 | RAFMAGN ¦ Snúra ¦ Stjórnunarsnúra ¦ 1,5 mm² ¦ 11-20 leiðari | Stjórnkapall, 1,5 mm², 11-20 leiðarar, festibraut | Nýsmíði | lpm
21.361.43 | RAFMAGN ¦ Snúra ¦ Stjórnunarsnúra ¦ 1,5 mm² ¦ 11-20 leiðari | Stjórnkapall, 1,5 mm², 11-20 leiðarar, festibraut | Niðurrif til endursamsetningar | lpm
21.361.44 | RAFMAGN ¦ Snúra ¦ Stjórnunarsnúra ¦ 1,5 mm² ¦ 11-20 leiðari | Stjórnkapall, 1,5 mm², 11-20 leiðarar, festibraut | Endursamsetning | lpm
21.361.45 | RAFMAGN ¦ Snúra ¦ Stjórnunarsnúra ¦ 1,5 mm² ¦ 11-20 leiðari | Stjórnsnúra, 1,5 mm², 11-20 leiðarar, Burðarlína | Niðurrif | lpm
21.361.46 | RAFMAGN ¦ Snúra ¦ Stjórnunarsnúra ¦ 1,5 mm² ¦ 11-20 leiðari | Stjórnsnúra, 1,5 mm², 11-20 leiðarar, Burðarlína | Nýsmíði | lpm
21.361.47 | RAFMAGN ¦ Snúra ¦ Stjórnunarsnúra ¦ 1,5 mm² ¦ 11-20 leiðari | Stjórnsnúra, 1,5 mm², 11-20 leiðarar, Burðarlína | Niðurrif til endursamsetningar | lpm
21.361.48 | RAFMAGN ¦ Snúra ¦ Stjórnunarsnúra ¦ 1,5 mm² ¦ 11-20 leiðari | Stjórnsnúra, 1,5 mm², 11-20 leiðarar, Burðarlína | Endursamsetning | lpm
21.361.53 | RAFMAGN ¦ Snúra ¦ Tengisnúra ¦ ≤2,5mm² | Uppsetningarsnúra, ≤2,5 mm², Uppsetningarrör/-rás | Niðurrif | lpm
21.361.54 | RAFMAGN ¦ Snúra ¦ Tengisnúra ¦ ≤2,5mm² | Uppsetningarsnúra, ≤2,5 mm², Uppsetningarrör/-rás | Nýsmíði | lpm
21.361.55 | RAFMAGN ¦ Snúra ¦ Tengisnúra ¦ ≤2,5mm² | Uppsetningarsnúra, ≤2,5 mm², Uppsetningarrör/-rás | Niðurrif til endursamsetningar | lpm
21.361.56 | RAFMAGN ¦ Snúra ¦ Tengisnúra ¦ ≤2,5mm² | Uppsetningarsnúra, ≤2,5 mm², Uppsetningarrör/-rás | Endursamsetning | lpm
21.361.57 | RAFMAGN ¦ Snúra ¦ Tengisnúra ¦ 4-6 mm² | Uppsetningarsnúra, 4-6 mm², Uppsetningarrör/-rás | Niðurrif | lpm
21.361.58 | RAFMAGN ¦ Snúra ¦ Tengisnúra ¦ 4-6 mm² | Uppsetningarsnúra, 4-6 mm², Uppsetningarrör/-rás | Nýsmíði | lpm
21.361.59 | RAFMAGN ¦ Snúra ¦ Tengisnúra ¦ 4-6 mm² | Uppsetningarsnúra, 4-6 mm², Uppsetningarrör/-rás | Niðurrif til endursamsetningar | lpm
21.361.60 | RAFMAGN ¦ Snúra ¦ Tengisnúra ¦ 4-6 mm² | Uppsetningarsnúra, 4-6 mm², Uppsetningarrör/-rás | Endursamsetning | lpm
21.361.61 | RAFMAGN ¦ Snúra ¦ Tengisnúra ¦ 10-16 mm² | Uppsetningarsnúra, 10-16 mm², Uppsetningarrör/-rás | Niðurrif | lpm
21.361.62 | RAFMAGN ¦ Snúra ¦ Tengisnúra ¦ 10-16 mm² | Uppsetningarsnúra, 10-16 mm², Uppsetningarrör/-rás | Nýsmíði | lpm
21.361.63 | RAFMAGN ¦ Snúra ¦ Tengisnúra ¦ 10-16 mm² | Uppsetningarsnúra, 10-16 mm², Uppsetningarrör/-rás | Niðurrif til endursamsetningar | lpm
21.361.64 | RAFMAGN ¦ Snúra ¦ Tengisnúra ¦ 10-16 mm² | Uppsetningarsnúra, 10-16 mm², Uppsetningarrör/-rás | Endursamsetning | lpm
21.361.65 | RAFMAGN ¦ Snúra ¦ Uppsetningarsnúra ¦ ≤2,5mm² | Uppsetningarsnúra, ≤2,5 mm², Uppsetningarrör/-rás | Niðurrif | lpm
21.361.66 | RAFMAGN ¦ Snúra ¦ Uppsetningarsnúra ¦ ≤2,5mm² | Uppsetningarsnúra, ≤2,5 mm², Uppsetningarrör/-rás | Nýsmíði | lpm
21.361.67 | RAFMAGN ¦ Snúra ¦ Uppsetningarsnúra ¦ ≤2,5mm² | Uppsetningarsnúra, ≤2,5 mm², Uppsetningarrör/-rás | Niðurrif til endursamsetningar | lpm
21.361.68 | RAFMAGN ¦ Snúra ¦ Uppsetningarsnúra ¦ ≤2,5mm² | Uppsetningarsnúra, ≤2,5 mm², Uppsetningarrör/-rás | Endursamsetning | lpm
21.361.69 | RAFMAGN ¦ Snúra ¦ Rafmagnskapall ¦ ≤2,5mm² | Rafmagnssnúra, ≤2,5 mm², Utanáliggjandi | Nýsmíði á steinsteypu, múrsteini, stáli | lpm
21.361.70 | RAFMAGN ¦ Snúra ¦ Rafmagnskapall ¦ ≤2,5mm² | Rafmagnssnúra, ≤2,5 mm², Utanáliggjandi | Endursamsetning á steinsteypu, múrsteini, stáli | lpm
21.361.71 | RAFMAGN ¦ Snúra ¦ Rafmagnskapall ¦ 4-6 mm² | Rafmagnssnúra, 4-6 mm², Utanáliggjandi | Nýsmíði á steinsteypu, múrsteini, stáli | lpm
21.361.72 | RAFMAGN ¦ Snúra ¦ Rafmagnskapall ¦ 4-6 mm² | Rafmagnssnúra, 4-6 mm², Utanáliggjandi | Endursamsetning á steinsteypu, múrsteini, stáli | lpm
21.361.73 | RAFMAGN ¦ Snúra ¦ Rafmagnskapall ¦ 10-16 mm² | Rafmagnssnúra, 4-6 mm², Utanáliggjandi | Nýsmíði á steinsteypu, múrsteini, stáli | lpm
21.361.74 | RAFMAGN ¦ Snúra ¦ Rafmagnskapall ¦ 10-16 mm² | Rafmagnssnúra, 4-6 mm², Utanáliggjandi | Endursamsetning á steinsteypu, múrsteini, stáli | lpm
21.361.75 | RAFMAGN ¦ Snúra ¦ Stjórnunarsnúra ¦ ≤1,0 mm² ¦ ≤10 leiðari | Stjórnsnúra, ≤1,0 mm², ≤10 leiðarar, Utanáliggandi | Nýsmíði á steinsteypu, múrsteini, stáli | lpm
21.361.76 | RAFMAGN ¦ Snúra ¦ Stjórnunarsnúra ¦ ≤1,0 mm² ¦ ≤10 leiðari | Stjórnsnúra, ≤1,0 mm², ≤10 leiðarar, Utanáliggandi | Endursamsetning á steinsteypu, múrsteini, stáli | lpm
21.361.77 | RAFMAGN ¦ Snúra ¦ Stjórnunarsnúra ¦ ≤1,0 mm² ¦ 11-30 leiðari | Stjórnsnúra, ≤1,0 mm², 11-30 leiðarar, Utanáliggandi | Nýsmíði á steinsteypu, múrsteini, stáli | lpm
21.361.78 | RAFMAGN ¦ Snúra ¦ Stjórnunarsnúra ¦ ≤1,0 mm² ¦ 11-30 leiðari | Stjórnsnúra, ≤1,0 mm², 11-30 leiðarar, Utanáliggandi | Endursamsetning á steinsteypu, múrsteini, stáli | lpm
21.361.79 | RAFMAGN ¦ Snúra ¦ Stjórnunarsnúra ¦ 1,5 mm² ¦ ≤10 leiðari | Stjórnsnúra, 1,5 mm², ≤10 leiðarar, Utanáliggandi | Nýsmíði á steinsteypu, múrsteini, stáli | lpm
21.361.80 | RAFMAGN ¦ Snúra ¦ Stjórnunarsnúra ¦ 1,5 mm² ¦ ≤10 leiðari | Stjórnsnúra, 1,5 mm², ≤10 leiðarar, Utanáliggandi | Endursamsetning á steinsteypu, múrsteini, stáli | lpm
21.361.81 | RAFMAGN ¦ Snúra ¦ Stjórnunarsnúra ¦ 1,5 mm² ¦ 11-20 leiðari | Stjórnsnúra, 1,5 mm², 11-20 leiðarar, Utanáliggandi | Nýsmíði á steinsteypu, múrsteini, stáli | lpm
21.361.82 | RAFMAGN ¦ Snúra ¦ Stjórnunarsnúra ¦ 1,5 mm² ¦ 11-20 leiðari | Stjórnsnúra, 1,5 mm², 11-20 leiðarar, Utanáliggandi | Endursamsetning á steinsteypu, múrsteini, stáli | lpm
21.361.83 | RAFMAGN ¦ Snúra ¦ Uppsetningarsnúra ¦ ≤2,5mm² | Uppsetningarsnúra, ≤2,5 mm², Snúrustigi/-hilla | Niðurrif | lpm
21.361.84 | RAFMAGN ¦ Snúra ¦ Uppsetningarsnúra ¦ ≤2,5mm² | Uppsetningarsnúra, ≤2,5 mm², Snúrustigi/-hilla | Nýsmíði | lpm
21.361.85 | RAFMAGN ¦ Snúra ¦ Uppsetningarsnúra ¦ ≤2,5mm² | Uppsetningarsnúra, ≤2,5 mm², Snúrustigi/-hilla | Niðurrif til endursamsetningar | lpm
21.361.86 | RAFMAGN ¦ Snúra ¦ Uppsetningarsnúra ¦ ≤2,5mm² | Uppsetningarsnúra, ≤2,5 mm², Snúrustigi/-hilla | Endursamsetning | lpm
21.361.87 | RAFMAGN ¦ Snúra ¦ Uppsetningarsnúra ¦ ≤2,5mm² | Uppsetningarsnúra, ≤2,5 mm², festibraut | Niðurrif | lpm
21.361.88 | RAFMAGN ¦ Snúra ¦ Uppsetningarsnúra ¦ ≤2,5mm² | Uppsetningarsnúra, ≤2,5 mm², festibraut | Nýsmíði | lpm
21.361.89 | RAFMAGN ¦ Snúra ¦ Uppsetningarsnúra ¦ ≤2,5mm² | Uppsetningarsnúra, ≤2,5 mm², festibraut | Niðurrif til endursamsetningar | lpm
21.361.90 | RAFMAGN ¦ Snúra ¦ Uppsetningarsnúra ¦ ≤2,5mm² | Uppsetningarsnúra, ≤2,5 mm², festibraut | Endursamsetning | lpm
21.361.91 | RAFMAGN ¦ Snúra ¦ Uppsetningarsnúra ¦ ≤2,5mm² | Uppsetningarsnúra, ≤2,5 mm², Burðarlína | Niðurrif | lpm
21.361.92 | RAFMAGN ¦ Snúra ¦ Uppsetningarsnúra ¦ ≤2,5mm² | Uppsetningarsnúra, ≤2,5 mm², Burðarlína | Nýsmíði | lpm
21.361.93 | RAFMAGN ¦ Snúra ¦ Uppsetningarsnúra ¦ ≤2,5mm² | Uppsetningarsnúra, ≤2,5 mm², Burðarlína | Niðurrif til endursamsetningar | lpm
21.361.94 | RAFMAGN ¦ Snúra ¦ Uppsetningarsnúra ¦ ≤2,5mm² | Uppsetningarsnúra, ≤2,5 mm², Burðarlína | Endursamsetning | lpm
21.361.95 | RAFMAGN ¦ Snúra ¦ Uppsetningarsnúra ¦ 4-6 mm² | Uppsetningarsnúra, 4-6 mm², Uppsetningarrör/-rás | Niðurrif | lpm
21.361.96 | RAFMAGN ¦ Snúra ¦ Uppsetningarsnúra ¦ 4-6 mm² | Uppsetningarsnúra, 4-6 mm², Uppsetningarrör/-rás | Nýsmíði | lpm
21.361.97 | RAFMAGN ¦ Snúra ¦ Uppsetningarsnúra ¦ 4-6 mm² | Uppsetningarsnúra, 4-6 mm², Uppsetningarrör/-rás | Niðurrif til endursamsetningar | lpm
21.361.98 | RAFMAGN ¦ Snúra ¦ Uppsetningarsnúra ¦ 4-6 mm² | Uppsetningarsnúra, 4-6 mm², Uppsetningarrör/-rás | Endursamsetning | lpm
21.361.99 | RAFMAGN ¦ Snúra ¦ Uppsetningarsnúra ¦ 4-6 mm² | Uppsetningarsnúra, 4-6 mm², Utanáliggjandi | Niðurrif | lpm
21.362.00 | RAFMAGN ¦ Snúra ¦ Uppsetningarsnúra ¦ 4-6 mm² | Uppsetningarsnúra, 4-6 mm², Utanáliggjandi | Nýsmíði á tré | lpm
21.362.01 | RAFMAGN ¦ Snúra ¦ Uppsetningarsnúra ¦ 4-6 mm² | Uppsetningarsnúra, 4-6 mm², Utanáliggjandi | Nýsmíði á steinsteypu, múrsteini, stáli | lpm
21.362.02 | RAFMAGN ¦ Snúra ¦ Uppsetningarsnúra ¦ 4-6 mm² | Uppsetningarsnúra, 4-6 mm², Utanáliggjandi | Niðurrif til endursamsetningar | lpm
21.362.03 | RAFMAGN ¦ Snúra ¦ Uppsetningarsnúra ¦ 4-6 mm² | Uppsetningarsnúra, 4-6 mm², Utanáliggjandi | Endursamsetning á tré | lpm
21.362.04 | RAFMAGN ¦ Snúra ¦ Uppsetningarsnúra ¦ 4-6 mm² | Uppsetningarsnúra, 4-6 mm², Utanáliggjandi | Endursamsetning á steinsteypu, múrsteini, stáli | lpm
21.362.05 | RAFMAGN ¦ Snúra ¦ Uppsetningarsnúra ¦ 4-6 mm² | Uppsetningarsnúra, 4-6 mm², Snúrustigi/-hilla | Niðurrif | lpm
21.362.06 | RAFMAGN ¦ Snúra ¦ Uppsetningarsnúra ¦ 4-6 mm² | Uppsetningarsnúra, 4-6 mm², Snúrustigi/-hilla | Nýsmíði | lpm
21.362.07 | RAFMAGN ¦ Snúra ¦ Uppsetningarsnúra ¦ 4-6 mm² | Uppsetningarsnúra, 4-6 mm², Snúrustigi/-hilla | Niðurrif til endursamsetningar | lpm
21.362.08 | RAFMAGN ¦ Snúra ¦ Uppsetningarsnúra ¦ 4-6 mm² | Uppsetningarsnúra, 4-6 mm², Snúrustigi/-hilla | Endursamsetning | lpm
21.362.09 | RAFMAGN ¦ Snúra ¦ Uppsetningarsnúra ¦ 4-6 mm² | Uppsetningarkapall, 4–6 mm², akkerisbraut | Niðurrif | lpm
21.362.10 | RAFMAGN ¦ Snúra ¦ Uppsetningarsnúra ¦ 4-6 mm² | Uppsetningarkapall, 4–6 mm², akkerisbraut | Nýsmíði | lpm
21.362.11 | RAFMAGN ¦ Snúra ¦ Uppsetningarsnúra ¦ 4-6 mm² | Uppsetningarkapall, 4–6 mm², akkerisbraut | Niðurrif til endursamsetningar | lpm
21.362.12 | RAFMAGN ¦ Snúra ¦ Uppsetningarsnúra ¦ 4-6 mm² | Uppsetningarkapall, 4–6 mm², akkerisbraut | Endursamsetning | lpm
21.362.13 | RAFMAGN ¦ Snúra ¦ Uppsetningarsnúra ¦ 4-6 mm² | Uppsetningarsnúra, ≤4-6 mm², Burðarlína | Niðurrif | lpm
21.362.14 | RAFMAGN ¦ Snúra ¦ Uppsetningarsnúra ¦ 4-6 mm² | Uppsetningarsnúra, ≤4-6 mm², Burðarlína | Nýsmíði | lpm
21.362.15 | RAFMAGN ¦ Snúra ¦ Uppsetningarsnúra ¦ 4-6 mm² | Uppsetningarsnúra, ≤4-6 mm², Burðarlína | Niðurrif til endursamsetningar | lpm
21.362.16 | RAFMAGN ¦ Snúra ¦ Uppsetningarsnúra ¦ 4-6 mm² | Uppsetningarsnúra, ≤4-6 mm², Burðarlína | Endursamsetning | lpm
21.362.17 | RAFMAGN ¦ Snúra ¦ Uppsetningarsnúra ¦ 10-16 mm² | Uppsetningarsnúra, 10-16 mm², Uppsetningarrör/-rás | Niðurrif | lpm
21.362.18 | RAFMAGN ¦ Snúra ¦ Uppsetningarsnúra ¦ 10-16 mm² | Uppsetningarsnúra, 10-16 mm², Uppsetningarrör/-rás | Nýsmíði | lpm
21.362.19 | RAFMAGN ¦ Snúra ¦ Uppsetningarsnúra ¦ 10-16 mm² | Uppsetningarsnúra, 10-16 mm², Uppsetningarrör/-rás | Niðurrif til endursamsetningar | lpm
21.362.20 | RAFMAGN ¦ Snúra ¦ Uppsetningarsnúra ¦ 10-16 mm² | Uppsetningarsnúra, 10-16 mm², Uppsetningarrör/-rás | Endursamsetning | lpm
21.362.21 | RAFMAGN ¦ Snúra ¦ Uppsetningarsnúra ¦ 10-16 mm² | Uppsetningarsnúra, 10-16 mm², Utanáliggjandi | Niðurrif | lpm
21.362.22 | RAFMAGN ¦ Snúra ¦ Uppsetningarsnúra ¦ 10-16 mm² | Uppsetningarsnúra, 10-16 mm², Utanáliggjandi | Nýsmíði á tré | lpm
21.362.23 | RAFMAGN ¦ Snúra ¦ Uppsetningarsnúra ¦ 10-16 mm² | Uppsetningarsnúra, 10-16 mm², Utanáliggjandi | Nýsmíði á steinsteypu, múrsteini, stáli | lpm
21.362.24 | RAFMAGN ¦ Snúra ¦ Uppsetningarsnúra ¦ 10-16 mm² | Uppsetningarsnúra, 10-16 mm², Utanáliggjandi | Niðurrif til endursamsetningar | lpm
21.362.25 | RAFMAGN ¦ Snúra ¦ Uppsetningarsnúra ¦ 10-16 mm² | Uppsetningarsnúra, 10-16 mm², Utanáliggjandi | Endursamsetning á tré | lpm
21.362.26 | RAFMAGN ¦ Snúra ¦ Uppsetningarsnúra ¦ 10-16 mm² | Uppsetningarsnúra, 10-16 mm², Utanáliggjandi | Endursamsetning á steinsteypu, múrsteini, stáli | lpm
21.362.27 | RAFMAGN ¦ Snúra ¦ Uppsetningarsnúra ¦ 10-16 mm² | Uppsetningarsnúra, 10-16 mm², Snúrustigi/-hilla | Niðurrif | lpm
21.362.28 | RAFMAGN ¦ Snúra ¦ Uppsetningarsnúra ¦ 10-16 mm² | Uppsetningarsnúra, 10-16 mm², Snúrustigi/-hilla | Nýsmíði | lpm
21.362.29 | RAFMAGN ¦ Snúra ¦ Uppsetningarsnúra ¦ 10-16 mm² | Uppsetningarsnúra, 10-16 mm², Snúrustigi/-hilla | Niðurrif til endursamsetningar | lpm
21.362.30 | RAFMAGN ¦ Snúra ¦ Uppsetningarsnúra ¦ 10-16 mm² | Uppsetningarsnúra, 10-16 mm², Snúrustigi/-hilla | Endursamsetning | lpm
21.362.31 | RAFMAGN ¦ Snúra ¦ Uppsetningarsnúra ¦ 10-16 mm² | Uppsetningarsnúra, 10-16 mm², festibraut | Niðurrif | lpm
21.362.32 | RAFMAGN ¦ Snúra ¦ Uppsetningarsnúra ¦ 10-16 mm² | Uppsetningarsnúra, 10-16 mm², festibraut | Nýsmíði | lpm
21.362.33 | RAFMAGN ¦ Snúra ¦ Uppsetningarsnúra ¦ 10-16 mm² | Uppsetningarsnúra, 10-16 mm², festibraut | Niðurrif til endursamsetningar | lpm
21.362.34 | RAFMAGN ¦ Snúra ¦ Uppsetningarsnúra ¦ 10-16 mm² | Uppsetningarsnúra, 10-16 mm², festibraut | Endursamsetning | lpm
21.362.35 | RAFMAGN ¦ Snúra ¦ Uppsetningarsnúra ¦ 10-16 mm² | Uppsetningarsnúra, 10-16 mm², Burðarlína | Niðurrif | lpm
21.362.36 | RAFMAGN ¦ Snúra ¦ Uppsetningarsnúra ¦ 10-16 mm² | Uppsetningarsnúra, 10-16 mm², Burðarlína | Nýsmíði | lpm
21.362.37 | RAFMAGN ¦ Snúra ¦ Uppsetningarsnúra ¦ 10-16 mm² | Uppsetningarsnúra, 10-16 mm², Burðarlína | Niðurrif til endursamsetningar | lpm
21.362.38 | RAFMAGN ¦ Snúra ¦ Uppsetningarsnúra ¦ 10-16 mm² | Uppsetningarsnúra, 10-16 mm², Burðarlína | Endursamsetning | lpm
21.362.39 | RAFMAGN ¦ Snúra ¦ Tengisnúra ¦ ≤2,5mm² | Tengisnúra, ≤2,5 mm², Uppsetningarrör/-rás | Niðurrif | lpm
21.362.40 | RAFMAGN ¦ Snúra ¦ Tengisnúra ¦ ≤2,5mm² | Tengisnúra, ≤2,5 mm², Uppsetningarrör/-rás | Nýsmíði | lpm
21.362.41 | RAFMAGN ¦ Snúra ¦ Tengisnúra ¦ ≤2,5mm² | Tengisnúra, ≤2,5 mm², Uppsetningarrör/-rás | Niðurrif til endursamsetningar | lpm
21.362.42 | RAFMAGN ¦ Snúra ¦ Tengisnúra ¦ ≤2,5mm² | Tengisnúra, ≤2,5 mm², Uppsetningarrör/-rás | Endursamsetning | lpm
21.362.43 | RAFMAGN ¦ Snúra ¦ Tengisnúra ¦ ≤2,5mm² | Tengisnúra, ≤2,5 mm², Utanáliggjandi | Niðurrif | lpm
21.362.44 | RAFMAGN ¦ Snúra ¦ Tengisnúra ¦ ≤2,5mm² | Tengisnúra, ≤2,5 mm², Utanáliggjandi | Nýsmíði á tré | lpm
21.362.45 | RAFMAGN ¦ Snúra ¦ Tengisnúra ¦ ≤2,5mm² | Tengisnúra, ≤2,5 mm², Utanáliggjandi | Nýsmíði á steinsteypu, múrsteini, stáli | lpm
21.362.46 | RAFMAGN ¦ Snúra ¦ Tengisnúra ¦ ≤2,5mm² | Tengisnúra, ≤2,5 mm², Utanáliggjandi | Niðurrif til endursamsetningar | lpm
21.362.47 | RAFMAGN ¦ Snúra ¦ Tengisnúra ¦ ≤2,5mm² | Tengisnúra, ≤2,5 mm², Utanáliggjandi | Endursamsetning á tré | lpm
21.362.48 | RAFMAGN ¦ Snúra ¦ Tengisnúra ¦ ≤2,5mm² | Tengisnúra, ≤2,5 mm², Utanáliggjandi | Endursamsetning á steinsteypu, múrsteini, stáli | lpm
21.362.49 | RAFMAGN ¦ Snúra ¦ Tengisnúra ¦ ≤2,5mm² | Tengisnúra, ≤2,5 mm², Snúrustigi/-hilla | Niðurrif | lpm
21.362.50 | RAFMAGN ¦ Snúra ¦ Tengisnúra ¦ ≤2,5mm² | Tengisnúra, ≤2,5 mm², Snúrustigi/-hilla | Nýsmíði | lpm
21.362.51 | RAFMAGN ¦ Snúra ¦ Tengisnúra ¦ ≤2,5mm² | Tengisnúra, ≤2,5 mm², Snúrustigi/-hilla | Niðurrif til endursamsetningar | lpm
21.362.52 | RAFMAGN ¦ Snúra ¦ Tengisnúra ¦ ≤2,5mm² | Tengisnúra, ≤2,5 mm², Snúrustigi/-hilla | Endursamsetning | lpm
21.362.53 | RAFMAGN ¦ Snúra ¦ Tengisnúra ¦ ≤2,5mm² | Tengisnúra, ≤2,5 mm², festibraut | Niðurrif | lpm
21.362.54 | RAFMAGN ¦ Snúra ¦ Tengisnúra ¦ ≤2,5mm² | Tengisnúra, ≤2,5 mm², festibraut | Nýsmíði | lpm
21.362.55 | RAFMAGN ¦ Snúra ¦ Tengisnúra ¦ ≤2,5mm² | Tengisnúra, ≤2,5 mm², festibraut | Niðurrif til endursamsetningar | lpm
21.362.56 | RAFMAGN ¦ Snúra ¦ Tengisnúra ¦ ≤2,5mm² | Tengisnúra, ≤2,5 mm², festibraut | Endursamsetning | lpm
21.362.57 | RAFMAGN ¦ Snúra ¦ Tengisnúra ¦ ≤2,5mm² | Tengisnúra, ≤2,5 mm², Burðarlína | Niðurrif | lpm
21.362.58 | RAFMAGN ¦ Snúra ¦ Tengisnúra ¦ ≤2,5mm² | Tengisnúra, ≤2,5 mm², Burðarlína | Nýsmíði | lpm
21.362.59 | RAFMAGN ¦ Snúra ¦ Tengisnúra ¦ ≤2,5mm² | Tengisnúra, ≤2,5 mm², Burðarlína | Niðurrif til endursamsetningar | lpm
21.362.60 | RAFMAGN ¦ Snúra ¦ Tengisnúra ¦ ≤2,5mm² | Tengisnúra, ≤2,5 mm², Burðarlína | Endursamsetning | lpm
21.362.61 | RAFMAGN ¦ Snúra ¦ Tengisnúra ¦ 4-6 mm² | Tengisnúra, 4-6 mm², Uppsetningarrör/-rás | Niðurrif | lpm
21.362.62 | RAFMAGN ¦ Snúra ¦ Tengisnúra ¦ 4-6 mm² | Tengisnúra, 4-6 mm², Uppsetningarrör/-rás | Nýsmíði | lpm
21.362.63 | RAFMAGN ¦ Snúra ¦ Tengisnúra ¦ 4-6 mm² | Tengisnúra, 4-6 mm², Uppsetningarrör/-rás | Niðurrif til endursamsetningar | lpm
21.362.64 | RAFMAGN ¦ Snúra ¦ Tengisnúra ¦ 4-6 mm² | Tengisnúra, 4-6 mm², Uppsetningarrör/-rás | Endursamsetning | lpm
21.362.65 | RAFMAGN ¦ Snúra ¦ Tengisnúra ¦ 4-6 mm² | Tengisnúra, 4-6 mm², Utanáliggjandi | Niðurrif | lpm
21.362.66 | RAFMAGN ¦ Snúra ¦ Tengisnúra ¦ 4-6 mm² | Tengisnúra, 4-6 mm², Utanáliggjandi | Nýsmíði á tré | lpm
21.362.67 | RAFMAGN ¦ Snúra ¦ Tengisnúra ¦ 4-6 mm² | Tengisnúra, 4-6 mm², Utanáliggjandi | Nýsmíði á steinsteypu, múrsteini, stáli | lpm
21.362.68 | RAFMAGN ¦ Snúra ¦ Tengisnúra ¦ 4-6 mm² | Tengisnúra, 4-6 mm², Utanáliggjandi | Niðurrif til endursamsetningar | lpm
21.362.69 | RAFMAGN ¦ Snúra ¦ Tengisnúra ¦ 4-6 mm² | Tengisnúra, 4-6 mm², Utanáliggjandi | Endursamsetning á tré | lpm
21.362.70 | RAFMAGN ¦ Snúra ¦ Tengisnúra ¦ 4-6 mm² | Tengisnúra, 4-6 mm², Utanáliggjandi | Endursamsetning á steinsteypu, múrsteini, stáli | lpm
21.362.71 | RAFMAGN ¦ Snúra ¦ Tengisnúra ¦ 4-6 mm² | Tengisnúra, 4-6 mm², Snúrustigi/-hilla | Niðurrif | lpm
21.362.72 | RAFMAGN ¦ Snúra ¦ Tengisnúra ¦ 4-6 mm² | Tengisnúra, 4-6 mm², Snúrustigi/-hilla | Nýsmíði | lpm
21.362.73 | RAFMAGN ¦ Snúra ¦ Tengisnúra ¦ 4-6 mm² | Tengisnúra, 4-6 mm², Snúrustigi/-hilla | Niðurrif til endursamsetningar | lpm
21.362.74 | RAFMAGN ¦ Snúra ¦ Tengisnúra ¦ 4-6 mm² | Tengisnúra, 4-6 mm², Snúrustigi/-hilla | Endursamsetning | lpm
21.362.75 | RAFMAGN ¦ Snúra ¦ Tengisnúra ¦ 4-6 mm² | Tengisnúra, 4-6 mm², festibraut | Niðurrif | lpm
21.362.76 | RAFMAGN ¦ Snúra ¦ Tengisnúra ¦ 4-6 mm² | Tengisnúra, 4-6 mm², festibraut | Nýsmíði | lpm
21.362.77 | RAFMAGN ¦ Snúra ¦ Tengisnúra ¦ 4-6 mm² | Tengisnúra, 4-6 mm², festibraut | Niðurrif til endursamsetningar | lpm
21.362.78 | RAFMAGN ¦ Snúra ¦ Tengisnúra ¦ 4-6 mm² | Tengisnúra, 4-6 mm², festibraut | Endursamsetning | lpm
21.362.79 | RAFMAGN ¦ Snúra ¦ Tengisnúra ¦ 4-6 mm² | Tengisnúra, 4-6 mm², Burðarlína | Niðurrif | lpm
21.362.80 | RAFMAGN ¦ Snúra ¦ Tengisnúra ¦ 4-6 mm² | Tengisnúra, 4-6 mm², Burðarlína | Nýsmíði | lpm
21.362.81 | RAFMAGN ¦ Snúra ¦ Tengisnúra ¦ 4-6 mm² | Tengisnúra, 4-6 mm², Burðarlína | Niðurrif til endursamsetningar | lpm
21.362.82 | RAFMAGN ¦ Snúra ¦ Tengisnúra ¦ 4-6 mm² | Tengisnúra, 4-6 mm², Burðarlína | Endursamsetning | lpm
21.362.85 | RAFMAGN ¦ Snúra ¦ Tengisnúra ¦ 10-16 mm² | Tengisnúra, 10-16 mm², Uppsetningarrör/-rás | Niðurrif | lpm
21.362.86 | RAFMAGN ¦ Snúra ¦ Tengisnúra ¦ 10-16 mm² | Tengisnúra, 10-16 mm², Uppsetningarrör/-rás | Nýsmíði | lpm
21.362.87 | RAFMAGN ¦ Snúra ¦ Tengisnúra ¦ 10-16 mm² | Tengisnúra, 10-16 mm², Uppsetningarrör/-rás | Niðurrif til endursamsetningar | lpm
21.362.88 | RAFMAGN ¦ Snúra ¦ Tengisnúra ¦ 10-16 mm² | Tengisnúra, 10-16 mm², Uppsetningarrör/-rás | Endursamsetning | lpm
21.362.89 | RAFMAGN ¦ Snúra ¦ Tengisnúra ¦ 10-16 mm² | Tengisnúra, 10-16 mm², Utanáliggjandi | Niðurrif | lpm
21.362.90 | RAFMAGN ¦ Snúra ¦ Tengisnúra ¦ 10-16 mm² | Tengisnúra, 10-16 mm², Utanáliggjandi | Nýsmíði á tré | lpm
21.362.91 | RAFMAGN ¦ Snúra ¦ Tengisnúra ¦ 10-16 mm² | Tengisnúra, 10-16 mm², Utanáliggjandi | Nýsmíði á steinsteypu, múrsteini, stáli | lpm
21.362.92 | RAFMAGN ¦ Snúra ¦ Tengisnúra ¦ 10-16 mm² | Tengisnúra, 10-16 mm², Utanáliggjandi | Niðurrif til endursamsetningar | lpm
21.362.93 | RAFMAGN ¦ Snúra ¦ Tengisnúra ¦ 10-16 mm² | Tengisnúra, 10-16 mm², Utanáliggjandi | Endursamsetning á tré | lpm
21.362.94 | RAFMAGN ¦ Snúra ¦ Tengisnúra ¦ 10-16 mm² | Tengisnúra, 10-16 mm², Utanáliggjandi | Endursamsetning á steinsteypu, múrsteini, stáli | lpm
21.362.95 | RAFMAGN ¦ Snúra ¦ Tengisnúra ¦ 10-16 mm² | Tengisnúra, 10-16 mm², Snúrustigi/-hilla | Niðurrif | lpm
21.362.96 | RAFMAGN ¦ Snúra ¦ Tengisnúra ¦ 10-16 mm² | Tengisnúra, 10-16 mm², Snúrustigi/-hilla | Nýsmíði | lpm
21.362.97 | RAFMAGN ¦ Snúra ¦ Tengisnúra ¦ 10-16 mm² | Tengisnúra, 10-16 mm², Snúrustigi/-hilla | Niðurrif til endursamsetningar | lpm
21.362.98 | RAFMAGN ¦ Snúra ¦ Tengisnúra ¦ 10-16 mm² | Tengisnúra, 10-16 mm², Snúrustigi/-hilla | Endursamsetning | lpm
21.362.99 | RAFMAGN ¦ Snúra ¦ Tengisnúra ¦ 10-16 mm² | Tengisnúra, 10-16 mm², festibraut | Niðurrif | lpm
21.363.00 | RAFMAGN ¦ Snúra ¦ Tengisnúra ¦ 10-16 mm² | Tengisnúra, 10-16 mm², festibraut | Nýsmíði | lpm
21.363.01 | RAFMAGN ¦ Snúra ¦ Tengisnúra ¦ 10-16 mm² | Tengisnúra, 10-16 mm², festibraut | Niðurrif til endursamsetningar | lpm
21.363.02 | RAFMAGN ¦ Snúra ¦ Tengisnúra ¦ 10-16 mm² | Tengisnúra, 10-16 mm², festibraut | Endursamsetning | lpm
21.363.03 | RAFMAGN ¦ Snúra ¦ Tengisnúra ¦ 10-16 mm² | Tengisnúra, 10-16 mm², Burðarlína | Niðurrif | lpm
21.363.04 | RAFMAGN ¦ Snúra ¦ Tengisnúra ¦ 10-16 mm² | Tengisnúra, 10-16 mm², Burðarlína | Nýsmíði | lpm
21.363.05 | RAFMAGN ¦ Snúra ¦ Tengisnúra ¦ 10-16 mm² | Tengisnúra, 10-16 mm², Burðarlína | Niðurrif til endursamsetningar | lpm
21.363.06 | RAFMAGN ¦ Snúra ¦ Tengisnúra ¦ 10-16 mm² | Tengisnúra, 10-16 mm², Burðarlína | Endursamsetning | lpm
21.363.07 | RAFMAGN ¦ Snúra ¦ Fjarskiptasnúra ¦ ≤7 mm | Fjarskiptasnúra, ≤7 mm, Uppsetningarrör/-rás | Niðurrif | lpm
21.363.08 | RAFMAGN ¦ Snúra ¦ Fjarskiptasnúra ¦ ≤7 mm | Fjarskiptasnúra, ≤7 mm, Uppsetningarrör/-rás | Nýsmíði | lpm
21.363.09 | RAFMAGN ¦ Snúra ¦ Fjarskiptasnúra ¦ ≤7 mm | Fjarskiptasnúra, ≤7 mm, Uppsetningarrör/-rás | Niðurrif til endursamsetningar | lpm
21.363.10 | RAFMAGN ¦ Snúra ¦ Fjarskiptasnúra ¦ ≤7 mm | Fjarskiptasnúra, ≤7 mm, Uppsetningarrör/-rás | Endursamsetning | lpm
21.363.11 | RAFMAGN ¦ Snúra ¦ Fjarskiptasnúra ¦ ≤7 mm | Fjarskiptasnúra, ≤7 mm², Snúrustigi/-hilla | Niðurrif | lpm
21.363.12 | RAFMAGN ¦ Snúra ¦ Fjarskiptasnúra ¦ ≤7 mm | Fjarskiptasnúra, ≤7 mm², Snúrustigi/-hilla | Nýsmíði | lpm
21.363.13 | RAFMAGN ¦ Snúra ¦ Fjarskiptasnúra ¦ ≤7 mm | Fjarskiptasnúra, ≤7 mm², Snúrustigi/-hilla | Niðurrif til endursamsetningar | lpm
21.363.14 | RAFMAGN ¦ Snúra ¦ Fjarskiptasnúra ¦ ≤7 mm | Fjarskiptasnúra, ≤7 mm², Snúrustigi/-hilla | Endursamsetning | lpm
21.363.15 | RAFMAGN ¦ Snúra ¦ Fjarskiptasnúra ¦ 8-10 mm | Fjarskiptasnúra, 8-10 mm, Uppsetningarrör/-rás | Niðurrif | lpm
21.363.16 | RAFMAGN ¦ Snúra ¦ Fjarskiptasnúra ¦ 8-10 mm | Fjarskiptasnúra, 8-10 mm, Uppsetningarrör/-rás | Nýsmíði | lpm
21.363.17 | RAFMAGN ¦ Snúra ¦ Fjarskiptasnúra ¦ 8-10 mm | Fjarskiptasnúra, 8-10 mm, Uppsetningarrör/-rás | Niðurrif til endursamsetningar | lpm
21.363.18 | RAFMAGN ¦ Snúra ¦ Fjarskiptasnúra ¦ 8-10 mm | Fjarskiptasnúra, 8-10 mm, Uppsetningarrör/-rás | Endursamsetning | lpm
21.363.19 | RAFMAGN ¦ Snúra ¦ Fjarskiptasnúra ¦ 8-10 mm | Fjarskiptasnúra, 8–10 mm, Utanáliggjandi | Niðurrif | lpm
21.363.20 | RAFMAGN ¦ Snúra ¦ Fjarskiptasnúra ¦ 8-10 mm | Fjarskiptasnúra, 8–10 mm, Utanáliggjandi | Nýsmíði | lpm
21.363.21 | RAFMAGN ¦ Snúra ¦ Fjarskiptasnúra ¦ 8-10 mm | Fjarskiptasnúra, 8–10 mm, Utanáliggjandi | Niðurrif til endursamsetningar | lpm
21.363.22 | RAFMAGN ¦ Snúra ¦ Fjarskiptasnúra ¦ 8-10 mm | Fjarskiptasnúra, 8–10 mm, Utanáliggjandi | Endursamsetning | lpm
21.363.23 | RAFMAGN ¦ Snúra ¦ Fjarskiptasnúra ¦ 8-10 mm | Fjarskiptasnúra, 8-10 mm, Snúrustigi/-hilla | Niðurrif | lpm
21.363.24 | RAFMAGN ¦ Snúra ¦ Fjarskiptasnúra ¦ 8-10 mm | Fjarskiptasnúra, 8-10 mm, Snúrustigi/-hilla | Nýsmíði | lpm
21.363.25 | RAFMAGN ¦ Snúra ¦ Fjarskiptasnúra ¦ 8-10 mm | Fjarskiptasnúra, 8-10 mm, Snúrustigi/-hilla | Niðurrif til endursamsetningar | lpm
21.363.26 | RAFMAGN ¦ Snúra ¦ Fjarskiptasnúra ¦ 8-10 mm | Fjarskiptasnúra, 8-10 mm, Snúrustigi/-hilla | Endursamsetning | lpm
21.363.27 | RAFMAGN ¦ Snúra ¦ Fjarskiptasnúra ¦ 11-13 mm | Fjarskiptasnúra, 11-13 mm, Uppsetningarrör/-rás | Niðurrif | lpm
21.363.28 | RAFMAGN ¦ Snúra ¦ Fjarskiptasnúra ¦ 11-13 mm | Fjarskiptasnúra, 11-13 mm, Uppsetningarrör/-rás | Nýsmíði | lpm
21.363.29 | RAFMAGN ¦ Snúra ¦ Fjarskiptasnúra ¦ 11-13 mm | Fjarskiptasnúra, 11-13 mm, Uppsetningarrör/-rás | Niðurrif til endursamsetningar | lpm
21.363.30 | RAFMAGN ¦ Snúra ¦ Fjarskiptasnúra ¦ 11-13 mm | Fjarskiptasnúra, 11-13 mm, Uppsetningarrör/-rás | Endursamsetning | lpm
21.363.31 | RAFMAGN ¦ Snúra ¦ Fjarskiptasnúra ¦ 11-13 mm | Fjarskiptasnúra, 11–13 mm, Utanáliggjandi | Niðurrif | lpm
21.363.32 | RAFMAGN ¦ Snúra ¦ Fjarskiptasnúra ¦ 11-13 mm | Fjarskiptasnúra, 11–13 mm, Utanáliggjandi | Nýsmíði | lpm
21.363.33 | RAFMAGN ¦ Snúra ¦ Fjarskiptasnúra ¦ 11-13 mm | Fjarskiptasnúra, 11–13 mm, Utanáliggjandi | Niðurrif til endursamsetningar | lpm
21.363.34 | RAFMAGN ¦ Snúra ¦ Fjarskiptasnúra ¦ 11-13 mm | Fjarskiptasnúra, 11–13 mm, Utanáliggjandi | Endursamsetning | lpm
21.363.35 | RAFMAGN ¦ Snúra ¦ Fjarskiptasnúra ¦ 11-13 mm | Fjarskiptasnúra, 11-13 mm, Snúrustigi/-hilla | Niðurrif | lpm
21.363.36 | RAFMAGN ¦ Snúra ¦ Fjarskiptasnúra ¦ 11-13 mm | Fjarskiptasnúra, 11-13 mm, Snúrustigi/-hilla | Nýsmíði | lpm
21.363.37 | RAFMAGN ¦ Snúra ¦ Fjarskiptasnúra ¦ 11-13 mm | Fjarskiptasnúra, 11-13 mm, Snúrustigi/-hilla | Niðurrif til endursamsetningar | lpm
21.363.38 | RAFMAGN ¦ Snúra ¦ Fjarskiptasnúra ¦ 11-13 mm | Fjarskiptasnúra, 11-13 mm, Snúrustigi/-hilla | Endursamsetning | lpm
21.363.39 | RAFMAGN ¦ Snúra ¦ Fjarskiptasnúra ¦ 14-16 mm | Fjarskiptasnúra, 14-16 mm, Uppsetningarrör/-rás | Niðurrif | lpm
21.363.40 | RAFMAGN ¦ Snúra ¦ Fjarskiptasnúra ¦ 14-16 mm | Fjarskiptasnúra, 14-16 mm, Uppsetningarrör/-rás | Nýsmíði | lpm
21.363.41 | RAFMAGN ¦ Snúra ¦ Fjarskiptasnúra ¦ 14-16 mm | Fjarskiptasnúra, 14-16 mm, Uppsetningarrör/-rás | Niðurrif til endursamsetningar | lpm
21.363.42 | RAFMAGN ¦ Snúra ¦ Fjarskiptasnúra ¦ 14-16 mm | Fjarskiptasnúra, 14-16 mm, Uppsetningarrör/-rás | Endursamsetning | lpm
21.363.43 | RAFMAGN ¦ Snúra ¦ Fjarskiptasnúra ¦ 14-16 mm | Fjarskiptasnúra, 14–16 mm, Utanáliggjandi | Niðurrif | lpm
21.363.44 | RAFMAGN ¦ Snúra ¦ Fjarskiptasnúra ¦ 14-16 mm | Fjarskiptasnúra, 14–16 mm, Utanáliggjandi | Nýsmíði | lpm
21.363.45 | RAFMAGN ¦ Snúra ¦ Fjarskiptasnúra ¦ 14-16 mm | Fjarskiptasnúra, 14–16 mm, Utanáliggjandi | Niðurrif til endursamsetningar | lpm
21.363.46 | RAFMAGN ¦ Snúra ¦ Fjarskiptasnúra ¦ 14-16 mm | Fjarskiptasnúra, 14–16 mm, Utanáliggjandi | Endursamsetning | lpm
21.363.47 | RAFMAGN ¦ Snúra ¦ Fjarskiptasnúra ¦ 14-16 mm | Fjarskiptasnúra, 14-16 mm, Snúrustigi/-hilla | Niðurrif | lpm
21.363.48 | RAFMAGN ¦ Snúra ¦ Fjarskiptasnúra ¦ 14-16 mm | Fjarskiptasnúra, 14-16 mm, Snúrustigi/-hilla | Nýsmíði | lpm
21.363.49 | RAFMAGN ¦ Snúra ¦ Fjarskiptasnúra ¦ 14-16 mm | Fjarskiptasnúra, 14-16 mm, Snúrustigi/-hilla | Niðurrif til endursamsetningar | lpm
21.363.50 | RAFMAGN ¦ Snúra ¦ Fjarskiptasnúra ¦ 14-16 mm | Fjarskiptasnúra, 14-16 mm, Snúrustigi/-hilla | Endursamsetning | lpm
21.363.51 | RAFMAGN ¦ Snúra ¦ Fjarskiptasnúra ¦ 17-20 mm | Fjarskiptasnúra, 17-20 mm, Uppsetningarrör/-rás | Niðurrif | lpm
21.363.52 | RAFMAGN ¦ Snúra ¦ Fjarskiptasnúra ¦ 17-20 mm | Fjarskiptasnúra, 17-20 mm, Uppsetningarrör/-rás | Nýsmíði | lpm
21.363.53 | RAFMAGN ¦ Snúra ¦ Fjarskiptasnúra ¦ 17-20 mm | Fjarskiptasnúra, 17-20 mm, Uppsetningarrör/-rás | Niðurrif til endursamsetningar | lpm
21.363.54 | RAFMAGN ¦ Snúra ¦ Fjarskiptasnúra ¦ 17-20 mm | Fjarskiptasnúra, 17-20 mm, Uppsetningarrör/-rás | Endursamsetning | lpm
21.363.55 | RAFMAGN ¦ Snúra ¦ Fjarskiptasnúra ¦ 17-20 mm | Fjarskiptasnúra, 17–20 mm, Utanáliggjandi | Niðurrif | lpm
21.363.56 | RAFMAGN ¦ Snúra ¦ Fjarskiptasnúra ¦ 17-20 mm | Fjarskiptasnúra, 17–20 mm, Utanáliggjandi | Nýsmíði | lpm
21.363.57 | RAFMAGN ¦ Snúra ¦ Fjarskiptasnúra ¦ 17-20 mm | Fjarskiptasnúra, 17–20 mm, Utanáliggjandi | Niðurrif til endursamsetningar | lpm
21.363.58 | RAFMAGN ¦ Snúra ¦ Fjarskiptasnúra ¦ 17-20 mm | Fjarskiptasnúra, 17–20 mm, Utanáliggjandi | Endursamsetning | lpm
21.363.59 | RAFMAGN ¦ Snúra ¦ Fjarskiptasnúra ¦ 17-20 mm | Fjarskiptasnúra, 17-20 mm, Snúrustigi/-hilla | Niðurrif | lpm
21.363.60 | RAFMAGN ¦ Snúra ¦ Fjarskiptasnúra ¦ 17-20 mm | Fjarskiptasnúra, 17-20 mm, Snúrustigi/-hilla | Nýsmíði | lpm
21.363.61 | RAFMAGN ¦ Snúra ¦ Fjarskiptasnúra ¦ 17-20 mm | Fjarskiptasnúra, 17-20 mm, Snúrustigi/-hilla | Niðurrif til endursamsetningar | lpm
21.363.62 | RAFMAGN ¦ Snúra ¦ Fjarskiptasnúra ¦ 17-20 mm | Fjarskiptasnúra, 17-20 mm, Snúrustigi/-hilla | Endursamsetning | lpm
21.363.63 | RAFMAGN ¦ Snúra ¦ Gagna-, tengi- og ljósleiðari ¦ ≤7 mm | Gagna-, vagna- og ljósleiðari, ≤7 mm, Uppsetningarrör/-rás | Niðurrif | lpm
21.363.64 | RAFMAGN ¦ Snúra ¦ Gagna-, tengi- og ljósleiðari ¦ ≤7 mm | Gagna-, vagna- og ljósleiðari, ≤7 mm, Uppsetningarrör/-rás | Nýsmíði | lpm
21.363.65 | RAFMAGN ¦ Snúra ¦ Gagna-, tengi- og ljósleiðari ¦ ≤7 mm | Gagna-, vagna- og ljósleiðari, ≤7 mm, Uppsetningarrör/-rás | Niðurrif til endursamsetningar | lpm
21.363.66 | RAFMAGN ¦ Snúra ¦ Gagna-, tengi- og ljósleiðari ¦ ≤7 mm | Gagna-, vagna- og ljósleiðari, ≤7 mm, Uppsetningarrör/-rás | Endursamsetning | lpm
21.363.67 | RAFMAGN ¦ Snúra ¦ Gagna-, tengi- og ljósleiðari ¦ ≤7 mm | Gagna-, vagna- og ljósleiðari, ≤7 mm, Snúrustigi/-hilla | Niðurrif | lpm
21.363.68 | RAFMAGN ¦ Snúra ¦ Gagna-, tengi- og ljósleiðari ¦ ≤7 mm | Gagna-, vagna- og ljósleiðari, ≤7 mm, Snúrustigi/-hilla | Nýsmíði | lpm
21.363.69 | RAFMAGN ¦ Snúra ¦ Gagna-, tengi- og ljósleiðari ¦ ≤7 mm | Gagna-, vagna- og ljósleiðari, ≤7 mm, Snúrustigi/-hilla | Niðurrif til endursamsetningar | lpm
21.363.70 | RAFMAGN ¦ Snúra ¦ Gagna-, tengi- og ljósleiðari ¦ ≤7 mm | Gagna-, vagna- og ljósleiðari, ≤7 mm, Snúrustigi/-hilla | Endursamsetning | lpm
21.363.71 | RAFMAGN ¦ Snúra ¦ Gagna-, tengi- og ljósleiðari ¦ 8-10 mm | Gagna-, vagna- og ljósleiðari, 8-10 mm, Uppsetningarrör/-rás | Niðurrif | lpm
21.363.72 | RAFMAGN ¦ Snúra ¦ Gagna-, tengi- og ljósleiðari ¦ 8-10 mm | Gagna-, vagna- og ljósleiðari, 8-10 mm, Uppsetningarrör/-rás | Nýsmíði | lpm
21.363.73 | RAFMAGN ¦ Snúra ¦ Gagna-, tengi- og ljósleiðari ¦ 8-10 mm | Gagna-, vagna- og ljósleiðari, 8-10 mm, Uppsetningarrör/-rás | Niðurrif til endursamsetningar | lpm
21.363.74 | RAFMAGN ¦ Snúra ¦ Gagna-, tengi- og ljósleiðari ¦ 8-10 mm | Gagna-, vagna- og ljósleiðari, 8-10 mm, Uppsetningarrör/-rás | Endursamsetning | lpm
21.363.75 | RAFMAGN ¦ Snúra ¦ Gagna-, tengi- og ljósleiðari ¦ 8-10 mm | Gagna-, vagna- og ljósleiðari, 8-10 mm, Utanáliggjandi | Niðurrif | lpm
21.363.76 | RAFMAGN ¦ Snúra ¦ Gagna-, tengi- og ljósleiðari ¦ 8-10 mm | Gagna-, vagna- og ljósleiðari, 8-10 mm, Utanáliggjandi | Nýsmíði | lpm
21.363.77 | RAFMAGN ¦ Snúra ¦ Gagna-, tengi- og ljósleiðari ¦ 8-10 mm | Gagna-, vagna- og ljósleiðari, 8-10 mm, Utanáliggjandi | Niðurrif til endursamsetningar | lpm
21.363.78 | RAFMAGN ¦ Snúra ¦ Gagna-, tengi- og ljósleiðari ¦ 8-10 mm | Gagna-, vagna- og ljósleiðari, 8-10 mm, Utanáliggjandi | Endursamsetning | lpm
21.363.79 | RAFMAGN ¦ Snúra ¦ Gagna-, tengi- og ljósleiðari ¦ 8-10 mm | Gagna-, vagna- og ljósleiðari, 8-10 mm, Snúrustigi/-hilla | Niðurrif | lpm
21.363.80 | RAFMAGN ¦ Snúra ¦ Gagna-, tengi- og ljósleiðari ¦ 8-10 mm | Gagna-, vagna- og ljósleiðari, 8-10 mm, Snúrustigi/-hilla | Nýsmíði | lpm
21.363.81 | RAFMAGN ¦ Snúra ¦ Gagna-, tengi- og ljósleiðari ¦ 8-10 mm | Gagna-, vagna- og ljósleiðari, 8-10 mm, Snúrustigi/-hilla | Niðurrif til endursamsetningar | lpm
21.363.82 | RAFMAGN ¦ Snúra ¦ Gagna-, tengi- og ljósleiðari ¦ 8-10 mm | Gagna-, vagna- og ljósleiðari, 8-10 mm, Snúrustigi/-hilla | Endursamsetning | lpm
21.363.83 | RAFMAGN ¦ Snúra ¦ Gagna-, tengi- og ljósleiðari ¦ 11-13 mm | Gagna-, vagna- og ljósleiðari, 11-13 mm, Uppsetningarrör/-rás | Niðurrif | lpm
21.363.84 | RAFMAGN ¦ Snúra ¦ Gagna-, tengi- og ljósleiðari ¦ 11-13 mm | Gagna-, vagna- og ljósleiðari, 11-13 mm, Uppsetningarrör/-rás | Nýsmíði | lpm
21.363.85 | RAFMAGN ¦ Snúra ¦ Gagna-, tengi- og ljósleiðari ¦ 11-13 mm | Gagna-, vagna- og ljósleiðari, 11-13 mm, Uppsetningarrör/-rás | Niðurrif til endursamsetningar | lpm
21.363.86 | RAFMAGN ¦ Snúra ¦ Gagna-, tengi- og ljósleiðari ¦ 11-13 mm | Gagna-, vagna- og ljósleiðari, 11-13 mm, Uppsetningarrör/-rás | Endursamsetning | lpm
21.363.87 | RAFMAGN ¦ Snúra ¦ Gagna-, tengi- og ljósleiðari ¦ 11-13 mm | Gagna-, vagna- og ljósleiðari, 11-13 mm, Utanáliggjandi | Niðurrif | lpm
21.363.88 | RAFMAGN ¦ Snúra ¦ Gagna-, tengi- og ljósleiðari ¦ 11-13 mm | Gagna-, vagna- og ljósleiðari, 11-13 mm, Utanáliggjandi | Nýsmíði | lpm
21.363.89 | RAFMAGN ¦ Snúra ¦ Gagna-, tengi- og ljósleiðari ¦ 11-13 mm | Gagna-, vagna- og ljósleiðari, 11-13 mm, Utanáliggjandi | Niðurrif til endursamsetningar | lpm
21.363.90 | RAFMAGN ¦ Snúra ¦ Gagna-, tengi- og ljósleiðari ¦ 11-13 mm | Gagna-, vagna- og ljósleiðari, 11-13 mm, Utanáliggjandi | Endursamsetning | lpm
21.363.91 | RAFMAGN ¦ Snúra ¦ Gagna-, tengi- og ljósleiðari ¦ 11-13 mm | Gagna-, vagna- og ljósleiðari, 11-13 mm, Snúrustigi/-hilla | Niðurrif | lpm
21.363.92 | RAFMAGN ¦ Snúra ¦ Gagna-, tengi- og ljósleiðari ¦ 11-13 mm | Gagna-, vagna- og ljósleiðari, 11-13 mm, Snúrustigi/-hilla | Nýsmíði | lpm
21.363.93 | RAFMAGN ¦ Snúra ¦ Gagna-, tengi- og ljósleiðari ¦ 11-13 mm | Gagna-, vagna- og ljósleiðari, 11-13 mm, Snúrustigi/-hilla | Niðurrif til endursamsetningar | lpm
21.363.94 | RAFMAGN ¦ Snúra ¦ Gagna-, tengi- og ljósleiðari ¦ 11-13 mm | Gagna-, vagna- og ljósleiðari, 11-13 mm, Snúrustigi/-hilla | Endursamsetning | lpm
21.363.95 | RAFMAGN ¦ Snúra ¦ Gagna-, tengi- og ljósleiðari ¦ 14-16 mm | Gagna-, vagna- og ljósleiðari, 14-16 mm, Uppsetningarrör/-rás | Niðurrif | lpm
21.363.96 | RAFMAGN ¦ Snúra ¦ Gagna-, tengi- og ljósleiðari ¦ 14-16 mm | Gagna-, vagna- og ljósleiðari, 14-16 mm, Uppsetningarrör/-rás | Nýsmíði | lpm
21.363.97 | RAFMAGN ¦ Snúra ¦ Gagna-, tengi- og ljósleiðari ¦ 14-16 mm | Gagna-, vagna- og ljósleiðari, 14-16 mm, Uppsetningarrör/-rás | Niðurrif til endursamsetningar | lpm
21.363.98 | RAFMAGN ¦ Snúra ¦ Gagna-, tengi- og ljósleiðari ¦ 14-16 mm | Gagna-, vagna- og ljósleiðari, 14-16 mm, Uppsetningarrör/-rás | Endursamsetning | lpm
21.363.99 | RAFMAGN ¦ Snúra ¦ Gagna-, tengi- og ljósleiðari ¦ 14-16 mm | Gagna-, vagna- og ljósleiðari, 14-16 mm, Utanáliggjandi | Niðurrif | lpm
21.364.00 | RAFMAGN ¦ Snúra ¦ Gagna-, tengi- og ljósleiðari ¦ 14-16 mm | Gagna-, vagna- og ljósleiðari, 14-16 mm, Utanáliggjandi | Nýsmíði | lpm
21.364.01 | RAFMAGN ¦ Snúra ¦ Gagna-, tengi- og ljósleiðari ¦ 14-16 mm | Gagna-, vagna- og ljósleiðari, 14-16 mm, Utanáliggjandi | Niðurrif til endursamsetningar | lpm
21.364.02 | RAFMAGN ¦ Snúra ¦ Gagna-, tengi- og ljósleiðari ¦ 14-16 mm | Gagna-, vagna- og ljósleiðari, 14-16 mm, Utanáliggjandi | Endursamsetning | lpm
21.364.03 | RAFMAGN ¦ Snúra ¦ Gagna-, tengi- og ljósleiðari ¦ 14-16 mm | Gagna-, vagna- og ljósleiðari, 14-16 mm, Snúrustigi/-hilla | Niðurrif | lpm
21.364.04 | RAFMAGN ¦ Snúra ¦ Gagna-, tengi- og ljósleiðari ¦ 14-16 mm | Gagna-, vagna- og ljósleiðari, 14-16 mm, Snúrustigi/-hilla | Nýsmíði | lpm
21.364.05 | RAFMAGN ¦ Snúra ¦ Gagna-, tengi- og ljósleiðari ¦ 14-16 mm | Gagna-, vagna- og ljósleiðari, 14-16 mm, Snúrustigi/-hilla | Niðurrif til endursamsetningar | lpm
21.364.06 | RAFMAGN ¦ Snúra ¦ Gagna-, tengi- og ljósleiðari ¦ 14-16 mm | Gagna-, vagna- og ljósleiðari, 14-16 mm, Snúrustigi/-hilla | Endursamsetning | lpm
21.364.07 | RAFMAGN ¦ Snúra ¦ Gagna-, tengi- og ljósleiðari ¦ 17-20 mm | Gagna-, vagna- og ljósleiðari, 17-20 mm, Uppsetningarrör/-rás | Niðurrif | lpm
21.364.08 | RAFMAGN ¦ Snúra ¦ Gagna-, tengi- og ljósleiðari ¦ 17-20 mm | Gagna-, vagna- og ljósleiðari, 17-20 mm, Uppsetningarrör/-rás | Nýsmíði | lpm
21.364.09 | RAFMAGN ¦ Snúra ¦ Gagna-, tengi- og ljósleiðari ¦ 17-20 mm | Gagna-, vagna- og ljósleiðari, 17-20 mm, Uppsetningarrör/-rás | Niðurrif til endursamsetningar | lpm
21.364.10 | RAFMAGN ¦ Snúra ¦ Gagna-, tengi- og ljósleiðari ¦ 17-20 mm | Gagna-, vagna- og ljósleiðari, 17-20 mm, Uppsetningarrör/-rás | Endursamsetning | lpm
21.364.11 | RAFMAGN ¦ Snúra ¦ Gagna-, tengi- og ljósleiðari ¦ 17-20 mm | Gagna-, vagna- og ljósleiðari, 17-20 mm, Utanáliggjandi | Niðurrif | lpm
21.364.12 | RAFMAGN ¦ Snúra ¦ Gagna-, tengi- og ljósleiðari ¦ 17-20 mm | Gagna-, vagna- og ljósleiðari, 17-20 mm, Utanáliggjandi | Nýsmíði | lpm
21.364.13 | RAFMAGN ¦ Snúra ¦ Gagna-, tengi- og ljósleiðari ¦ 17-20 mm | Gagna-, vagna- og ljósleiðari, 17-20 mm, Utanáliggjandi | Niðurrif til endursamsetningar | lpm
21.364.14 | RAFMAGN ¦ Snúra ¦ Gagna-, tengi- og ljósleiðari ¦ 17-20 mm | Gagna-, vagna- og ljósleiðari, 17-20 mm, Utanáliggjandi | Endursamsetning | lpm
21.364.15 | RAFMAGN ¦ Snúra ¦ Gagna-, tengi- og ljósleiðari ¦ 17-20 mm | Gagna-, vagna- og ljósleiðari, 17-20 mm, Snúrustigi/-hilla | Niðurrif | lpm
21.364.16 | RAFMAGN ¦ Snúra ¦ Gagna-, tengi- og ljósleiðari ¦ 17-20 mm | Gagna-, vagna- og ljósleiðari, 17-20 mm, Snúrustigi/-hilla | Nýsmíði | lpm
21.364.17 | RAFMAGN ¦ Snúra ¦ Gagna-, tengi- og ljósleiðari ¦ 17-20 mm | Gagna-, vagna- og ljósleiðari, 17-20 mm, Snúrustigi/-hilla | Niðurrif til endursamsetningar | lpm
21.364.18 | RAFMAGN ¦ Snúra ¦ Gagna-, tengi- og ljósleiðari ¦ 17-20 mm | Gagna-, vagna- og ljósleiðari, 17-20 mm, Snúrustigi/-hilla | Endursamsetning | lpm
21.367.43 | RAFMAGN ¦ Ráðstafanir ¦ Tenging og aftenging ¦ ≤5 inntengi | Eining, ≤5 tengingar, ≤2,5 mm² | Aftenging | stk.
21.367.44 | RAFMAGN ¦ Ráðstafanir ¦ Tenging og aftenging ¦ ≤5 inntengi | Eining, ≤5 tengingar, ≤2,5 mm² | Tenging | stk.
21.367.45 | RAFMAGN ¦ Ráðstafanir ¦ Tenging og aftenging ¦ ≤5 inntengi | Eining, ≤5 tengingar, 4–16 mm² | Aftenging | stk.
21.367.46 | RAFMAGN ¦ Ráðstafanir ¦ Tenging og aftenging ¦ ≤5 inntengi | Eining, ≤5 tengingar, 4–16 mm² | Tenging | stk.
21.367.47 | RAFMAGN ¦ Ráðstafanir ¦ Tenging og aftenging ¦ 6-10 inntengi | Eining, 6–10 tengingar, ≤2,5 mm² | Aftenging | stk.
21.367.48 | RAFMAGN ¦ Ráðstafanir ¦ Tenging og aftenging ¦ 6-10 inntengi | Eining, 6–10 tengingar, ≤2,5 mm² | Tenging | stk.
21.367.49 | RAFMAGN ¦ Ráðstafanir ¦ Tenging og aftenging ¦ 6-10 inntengi | Eining, 6–10 tengingar, 4–16 mm² | Aftenging | stk.
21.367.50 | RAFMAGN ¦ Ráðstafanir ¦ Tenging og aftenging ¦ 6-10 inntengi | Eining, 6–10 tengingar, 4–16 mm² | Tenging | stk.
21.367.63 | RAFMAGN ¦ Uppsetningarefni ¦ Kapal-/vírbakkar, lampateinar & kapalrásir ¦ Snúrustigi ¦ Breidd ≤300 mm | Kapalstigi, breidd ≤300 mm, lárétt uppsetning | Niðurrif | lpm
21.367.64 | RAFMAGN ¦ Uppsetningarefni ¦ Kapal-/vírbakkar, lampateinar & kapalrásir ¦ Snúrustigi ¦ Breidd ≤300 mm | Kapalstigi, breidd ≤300 mm, lárétt uppsetning | Nýsmíði | lpm
21.367.65 | RAFMAGN ¦ Uppsetningarefni ¦ Kapal-/vírbakkar, lampateinar & kapalrásir ¦ Snúrustigi ¦ Breidd ≤300 mm | Kapalstigi, breidd ≤300 mm, lárétt uppsetning | Niðurrif til endursamsetningar | lpm
21.367.66 | RAFMAGN ¦ Uppsetningarefni ¦ Kapal-/vírbakkar, lampateinar & kapalrásir ¦ Snúrustigi ¦ Breidd ≤300 mm | Kapalstigi, breidd ≤300 mm, lárétt uppsetning | Endursamsetning | lpm
21.367.67 | RAFMAGN ¦ Uppsetningarefni ¦ Kapal-/vírbakkar, lampateinar & kapalrásir ¦ Snúrustigi ¦ Breidd ≤300 mm | Kapalstigi, breidd ≤300 mm, lóðrétt uppsetning | Niðurrif | lpm
21.367.68 | RAFMAGN ¦ Uppsetningarefni ¦ Kapal-/vírbakkar, lampateinar & kapalrásir ¦ Snúrustigi ¦ Breidd ≤300 mm | Kapalstigi, breidd ≤300 mm, lóðrétt uppsetning | Nýsmíði | lpm
21.367.69 | RAFMAGN ¦ Uppsetningarefni ¦ Kapal-/vírbakkar, lampateinar & kapalrásir ¦ Snúrustigi ¦ Breidd ≤300 mm | Kapalstigi, breidd ≤300 mm, lóðrétt uppsetning | Niðurrif til endursamsetningar | lpm
21.367.70 | RAFMAGN ¦ Uppsetningarefni ¦ Kapal-/vírbakkar, lampateinar & kapalrásir ¦ Snúrustigi ¦ Breidd ≤300 mm | Kapalstigi, breidd ≤300 mm, lóðrétt uppsetning | Endursamsetning | lpm
21.367.71 | RAFMAGN ¦ Uppsetningarefni ¦ Kapal-/vírbakkar, lampateinar & kapalrásir ¦ Snúrustigi ¦ Breidd ≤300 mm | Kapalstigi, breidd <300 mm, halli/kvísl | Niðurrif | stk.
21.367.72 | RAFMAGN ¦ Uppsetningarefni ¦ Kapal-/vírbakkar, lampateinar & kapalrásir ¦ Snúrustigi ¦ Breidd ≤300 mm | Kapalstigi, breidd <300 mm, halli/kvísl | Nýsmíði | stk.
21.367.73 | RAFMAGN ¦ Uppsetningarefni ¦ Kapal-/vírbakkar, lampateinar & kapalrásir ¦ Snúrustigi ¦ Breidd ≤300 mm | Kapalstigi, breidd <300 mm, halli/kvísl | Niðurrif til endursamsetningar | stk.
21.367.74 | RAFMAGN ¦ Uppsetningarefni ¦ Kapal-/vírbakkar, lampateinar & kapalrásir ¦ Snúrustigi ¦ Breidd ≤300 mm | Kapalstigi, breidd <300 mm, halli/kvísl | Endursamsetning | stk.
21.367.75 | RAFMAGN ¦ Uppsetningarefni ¦ Kapal-/vírbakkar, lampateinar & kapalrásir ¦ Snúrustigi ¦ Breidd 400-600 mm | Kapalstigi, breidd 400-600 mm, lárétt uppsetning | Niðurrif | lpm
21.367.76 | RAFMAGN ¦ Uppsetningarefni ¦ Kapal-/vírbakkar, lampateinar & kapalrásir ¦ Snúrustigi ¦ Breidd 400-600 mm | Kapalstigi, breidd 400-600 mm, lárétt uppsetning | Nýsmíði | lpm
21.367.77 | RAFMAGN ¦ Uppsetningarefni ¦ Kapal-/vírbakkar, lampateinar & kapalrásir ¦ Snúrustigi ¦ Breidd 400-600 mm | Kapalstigi, breidd 400-600 mm, lárétt uppsetning | Niðurrif til endursamsetningar | lpm
21.367.78 | RAFMAGN ¦ Uppsetningarefni ¦ Kapal-/vírbakkar, lampateinar & kapalrásir ¦ Snúrustigi ¦ Breidd 400-600 mm | Kapalstigi, breidd 400-600 mm, lárétt uppsetning | Endursamsetning | lpm
21.367.79 | RAFMAGN ¦ Uppsetningarefni ¦ Kapal-/vírbakkar, lampateinar & kapalrásir ¦ Snúrustigi ¦ Breidd 400-600 mm | Kapalstigi, breidd 400-600 mm, lóðrétt uppsetning | Niðurrif | lpm
21.367.80 | RAFMAGN ¦ Uppsetningarefni ¦ Kapal-/vírbakkar, lampateinar & kapalrásir ¦ Snúrustigi ¦ Breidd 400-600 mm | Kapalstigi, breidd 400-600 mm, lóðrétt uppsetning | Nýsmíði | lpm
21.367.81 | RAFMAGN ¦ Uppsetningarefni ¦ Kapal-/vírbakkar, lampateinar & kapalrásir ¦ Snúrustigi ¦ Breidd 400-600 mm | Kapalstigi, breidd 400-600 mm, lóðrétt uppsetning | Niðurrif til endursamsetningar | lpm
21.367.82 | RAFMAGN ¦ Uppsetningarefni ¦ Kapal-/vírbakkar, lampateinar & kapalrásir ¦ Snúrustigi ¦ Breidd 400-600 mm | Kapalstigi, breidd 400-600 mm, lóðrétt uppsetning | Endursamsetning | lpm
21.367.83 | RAFMAGN ¦ Uppsetningarefni ¦ Kapal-/vírbakkar, lampateinar & kapalrásir ¦ Snúrustigi ¦ Breidd 400-600 mm | Kapalstigi, breidd 400-600 mm, halli/kvísl | Niðurrif | stk.
21.367.84 | RAFMAGN ¦ Uppsetningarefni ¦ Kapal-/vírbakkar, lampateinar & kapalrásir ¦ Snúrustigi ¦ Breidd 400-600 mm | Kapalstigi, breidd 400-600 mm, halli/kvísl | Nýsmíði | stk.
21.367.85 | RAFMAGN ¦ Uppsetningarefni ¦ Kapal-/vírbakkar, lampateinar & kapalrásir ¦ Snúrustigi ¦ Breidd 400-600 mm | Kapalstigi, breidd 400-600 mm, halli/kvísl | Niðurrif til endursamsetningar | stk.
21.367.86 | RAFMAGN ¦ Uppsetningarefni ¦ Kapal-/vírbakkar, lampateinar & kapalrásir ¦ Snúrustigi ¦ Breidd 400-600 mm | Kapalstigi, breidd 400-600 mm, halli/kvísl | Endursamsetning | stk.
21.367.87 | RAFMAGN ¦ Uppsetningarefni ¦ Kapal-/vírbakkar, lampateinar & kapalrásir ¦ Snúrustigi ¦ Fylgihlutir/varahlutir | Veggfesting/stjórnborð, kapalstigi | Niðurrif | stk.
21.367.89 | RAFMAGN ¦ Uppsetningarefni ¦ Kapal-/vírbakkar, lampateinar & kapalrásir ¦ Snúrustigi ¦ Fylgihlutir/varahlutir | Veggfesting/stjórnborð, kapalstigi | Nýsmíði | stk.
21.367.90 | RAFMAGN ¦ Uppsetningarefni ¦ Kapal-/vírbakkar, lampateinar & kapalrásir ¦ Snúrustigi ¦ Fylgihlutir/varahlutir | Veggfesting/stjórnborð, kapalstigi | Niðurrif til endursamsetningar | stk.
21.367.91 | RAFMAGN ¦ Uppsetningarefni ¦ Kapal-/vírbakkar, lampateinar & kapalrásir ¦ Snúrustigi ¦ Fylgihlutir/varahlutir | Veggfesting/stjórnborð, kapalstigi | Endursamsetning | stk.
21.367.92 | RAFMAGN ¦ Uppsetningarefni ¦ Kapal-/vírbakkar, lampateinar & kapalrásir ¦ Snúrustigi ¦ Fylgihlutir/varahlutir | Loftfesting, kapalstigi | Niðurrif | stk.
21.367.93 | RAFMAGN ¦ Uppsetningarefni ¦ Kapal-/vírbakkar, lampateinar & kapalrásir ¦ Snúrustigi ¦ Fylgihlutir/varahlutir | Loftfesting, kapalstigi | Nýsmíði | stk.
21.367.94 | RAFMAGN ¦ Uppsetningarefni ¦ Kapal-/vírbakkar, lampateinar & kapalrásir ¦ Snúrustigi ¦ Fylgihlutir/varahlutir | Loftfesting, kapalstigi | Niðurrif til endursamsetningar | stk.
21.367.95 | RAFMAGN ¦ Uppsetningarefni ¦ Kapal-/vírbakkar, lampateinar & kapalrásir ¦ Snúrustigi ¦ Fylgihlutir/varahlutir | Loftfesting, kapalstigi | Endursamsetning | stk.
21.367.96 | RAFMAGN ¦ Uppsetningarefni ¦ Kapal-/vírbakkar, lampateinar & kapalrásir ¦ Snúrustigi ¦ Fylgihlutir/varahlutir | Dósaplata, Kapalstigi | Niðurrif | stk.
21.367.97 | RAFMAGN ¦ Uppsetningarefni ¦ Kapal-/vírbakkar, lampateinar & kapalrásir ¦ Snúrustigi ¦ Fylgihlutir/varahlutir | Dósaplata, Kapalstigi | Nýsmíði | stk.
21.367.98 | RAFMAGN ¦ Uppsetningarefni ¦ Kapal-/vírbakkar, lampateinar & kapalrásir ¦ Snúrustigi ¦ Fylgihlutir/varahlutir | Dósaplata, Kapalstigi | Niðurrif til endursamsetningar | stk.
21.367.99 | RAFMAGN ¦ Uppsetningarefni ¦ Kapal-/vírbakkar, lampateinar & kapalrásir ¦ Snúrustigi ¦ Fylgihlutir/varahlutir | Dósaplata, Kapalstigi | Endursamsetning | stk.
21.368.00 | RAFMAGN ¦ Uppsetningarefni ¦ Kapal-/vírbakkar, lampateinar & kapalrásir ¦ Vírstigi ¦ Breidd ≤300 mm | Vírstigi, breidd ≤300 mm | Niðurrif | lpm
21.368.01 | RAFMAGN ¦ Uppsetningarefni ¦ Kapal-/vírbakkar, lampateinar & kapalrásir ¦ Vírstigi ¦ Breidd ≤300 mm | Vírstigi, breidd ≤300 mm | Nýsmíði | lpm
21.368.02 | RAFMAGN ¦ Uppsetningarefni ¦ Kapal-/vírbakkar, lampateinar & kapalrásir ¦ Vírstigi ¦ Breidd ≤300 mm | Vírstigi, breidd ≤300 mm | Niðurrif til endursamsetningar | lpm
21.368.03 | RAFMAGN ¦ Uppsetningarefni ¦ Kapal-/vírbakkar, lampateinar & kapalrásir ¦ Vírstigi ¦ Breidd ≤300 mm | Vírstigi, breidd ≤300 mm | Endursamsetning | lpm
21.368.04 | RAFMAGN ¦ Uppsetningarefni ¦ Kapal-/vírbakkar, lampateinar & kapalrásir ¦ Vírstigi ¦ Breidd ≤300 mm | Halli/Grein, Vírstigi, breidd ≤300 mm | Niðurrif | stk.
21.368.05 | RAFMAGN ¦ Uppsetningarefni ¦ Kapal-/vírbakkar, lampateinar & kapalrásir ¦ Vírstigi ¦ Breidd ≤300 mm | Halli/Grein, Vírstigi, breidd ≤300 mm | Nýsmíði | stk.
21.368.06 | RAFMAGN ¦ Uppsetningarefni ¦ Kapal-/vírbakkar, lampateinar & kapalrásir ¦ Vírstigi ¦ Breidd ≤300 mm | Halli/Grein, Vírstigi, breidd ≤300 mm | Niðurrif til endursamsetningar | stk.
21.368.07 | RAFMAGN ¦ Uppsetningarefni ¦ Kapal-/vírbakkar, lampateinar & kapalrásir ¦ Vírstigi ¦ Breidd ≤300 mm | Halli/Grein, Vírstigi, breidd ≤300 mm | Endursamsetning | stk.
21.368.08 | RAFMAGN ¦ Uppsetningarefni ¦ Kapal-/vírbakkar, lampateinar & kapalrásir ¦ Vírstigi ¦ Breidd 400-600 mm | Vírstigi, breidd ≤400-600 mm | Niðurrif | lpm
21.368.09 | RAFMAGN ¦ Uppsetningarefni ¦ Kapal-/vírbakkar, lampateinar & kapalrásir ¦ Vírstigi ¦ Breidd 400-600 mm | Vírstigi, breidd ≤400-600 mm | Nýsmíði | lpm
21.368.10 | RAFMAGN ¦ Uppsetningarefni ¦ Kapal-/vírbakkar, lampateinar & kapalrásir ¦ Vírstigi ¦ Breidd 400-600 mm | Vírstigi, breidd ≤400-600 mm | Niðurrif til endursamsetningar | lpm
21.368.11 | RAFMAGN ¦ Uppsetningarefni ¦ Kapal-/vírbakkar, lampateinar & kapalrásir ¦ Vírstigi ¦ Breidd 400-600 mm | Vírstigi, breidd ≤400-600 mm | Endursamsetning | lpm
21.368.12 | RAFMAGN ¦ Uppsetningarefni ¦ Kapal-/vírbakkar, lampateinar & kapalrásir ¦ Vírstigi ¦ Breidd 400-600 mm | Halli/Grein, Vírstigi, breidd 400-600 mm | Niðurrif | stk.
21.368.13 | RAFMAGN ¦ Uppsetningarefni ¦ Kapal-/vírbakkar, lampateinar & kapalrásir ¦ Vírstigi ¦ Breidd 400-600 mm | Halli/Grein, Vírstigi, breidd 400-600 mm | Nýsmíði | stk.
21.368.14 | RAFMAGN ¦ Uppsetningarefni ¦ Kapal-/vírbakkar, lampateinar & kapalrásir ¦ Vírstigi ¦ Breidd 400-600 mm | Halli/Grein, Vírstigi, breidd 400-600 mm | Niðurrif til endursamsetningar | stk.
21.368.15 | RAFMAGN ¦ Uppsetningarefni ¦ Kapal-/vírbakkar, lampateinar & kapalrásir ¦ Vírstigi ¦ Breidd 400-600 mm | Halli/Grein, Vírstigi, breidd 400-600 mm | Endursamsetning | stk.
21.368.16 | RAFMAGN ¦ Uppsetningarefni ¦ Kapal-/vírbakkar, lampateinar & kapalrásir ¦ Vírstigi ¦ Fylgihlutir/varahlutir | Þakfesting, vírstigi | Niðurrif | stk.
21.368.17 | RAFMAGN ¦ Uppsetningarefni ¦ Kapal-/vírbakkar, lampateinar & kapalrásir ¦ Vírstigi ¦ Fylgihlutir/varahlutir | Þakfesting, vírstigi | Nýsmíði | stk.
21.368.18 | RAFMAGN ¦ Uppsetningarefni ¦ Kapal-/vírbakkar, lampateinar & kapalrásir ¦ Vírstigi ¦ Fylgihlutir/varahlutir | Þakfesting, vírstigi | Niðurrif til endursamsetningar | stk.
21.368.19 | RAFMAGN ¦ Uppsetningarefni ¦ Kapal-/vírbakkar, lampateinar & kapalrásir ¦ Vírstigi ¦ Fylgihlutir/varahlutir | Þakfesting, vírstigi | Endursamsetning | stk.
21.368.20 | RAFMAGN ¦ Uppsetningarefni ¦ Kapal-/vírbakkar, lampateinar & kapalrásir ¦ Vírstigi ¦ Fylgihlutir/varahlutir | Veggfesting/stjórnborð, vírstigi | Niðurrif | stk.
21.368.21 | RAFMAGN ¦ Uppsetningarefni ¦ Kapal-/vírbakkar, lampateinar & kapalrásir ¦ Vírstigi ¦ Fylgihlutir/varahlutir | Veggfesting/stjórnborð, vírstigi | Nýsmíði | stk.
21.368.22 | RAFMAGN ¦ Uppsetningarefni ¦ Kapal-/vírbakkar, lampateinar & kapalrásir ¦ Vírstigi ¦ Fylgihlutir/varahlutir | Veggfesting/stjórnborð, vírstigi | Niðurrif til endursamsetningar | stk.
21.368.23 | RAFMAGN ¦ Uppsetningarefni ¦ Kapal-/vírbakkar, lampateinar & kapalrásir ¦ Vírstigi ¦ Fylgihlutir/varahlutir | Veggfesting/stjórnborð, vírstigi | Endursamsetning | stk.
21.368.24 | RAFMAGN ¦ Uppsetningarefni ¦ Kapal-/vírbakkar, lampateinar & kapalrásir ¦ Ljósabraut/kapalbakki ¦ Breidd ≤200 mm | Ljósabraut/kapalbakki, breidd ≤200 mm | Niðurrif | lpm
21.368.25 | RAFMAGN ¦ Uppsetningarefni ¦ Kapal-/vírbakkar, lampateinar & kapalrásir ¦ Ljósabraut/kapalbakki ¦ Breidd ≤200 mm | Ljósabraut/kapalbakki, breidd ≤200 mm | Nýsmíði | lpm
21.368.26 | RAFMAGN ¦ Uppsetningarefni ¦ Kapal-/vírbakkar, lampateinar & kapalrásir ¦ Ljósabraut/kapalbakki ¦ Breidd ≤200 mm | Ljósabraut/kapalbakki, breidd ≤200 mm | Niðurrif til endursamsetningar | lpm
21.368.27 | RAFMAGN ¦ Uppsetningarefni ¦ Kapal-/vírbakkar, lampateinar & kapalrásir ¦ Ljósabraut/kapalbakki ¦ Breidd ≤200 mm | Ljósabraut/kapalbakki, breidd ≤200 mm | Endursamsetning | lpm
21.368.28 | RAFMAGN ¦ Uppsetningarefni ¦ Kapal-/vírbakkar, lampateinar & kapalrásir ¦ Ljósabraut/kapalbakki ¦ Breidd 300-400 mm | Kapalbakki, breidd 300-400 mm | Niðurrif | lpm
21.368.29 | RAFMAGN ¦ Uppsetningarefni ¦ Kapal-/vírbakkar, lampateinar & kapalrásir ¦ Ljósabraut/kapalbakki ¦ Breidd 300-400 mm | Kapalbakki, breidd 300-400 mm | Nýsmíði | lpm
21.368.30 | RAFMAGN ¦ Uppsetningarefni ¦ Kapal-/vírbakkar, lampateinar & kapalrásir ¦ Ljósabraut/kapalbakki ¦ Breidd 300-400 mm | Kapalbakki, breidd 300-400 mm | Niðurrif til endursamsetningar | lpm
21.368.31 | RAFMAGN ¦ Uppsetningarefni ¦ Kapal-/vírbakkar, lampateinar & kapalrásir ¦ Ljósabraut/kapalbakki ¦ Breidd 300-400 mm | Kapalbakki, breidd 300-400 mm | Endursamsetning | lpm
21.368.32 | RAFMAGN ¦ Uppsetningarefni ¦ Kapal-/vírbakkar, lampateinar & kapalrásir ¦ Ljósabraut/kapalbakki ¦ Breidd 500-600 mm | Kapalbakki, breidd 500-600 mm | Niðurrif | lpm
21.368.33 | RAFMAGN ¦ Uppsetningarefni ¦ Kapal-/vírbakkar, lampateinar & kapalrásir ¦ Ljósabraut/kapalbakki ¦ Breidd 500-600 mm | Kapalbakki, breidd 500-600 mm | Nýsmíði | lpm
21.368.34 | RAFMAGN ¦ Uppsetningarefni ¦ Kapal-/vírbakkar, lampateinar & kapalrásir ¦ Ljósabraut/kapalbakki ¦ Breidd 500-600 mm | Kapalbakki, breidd 500-600 mm | Niðurrif til endursamsetningar | lpm
21.368.35 | RAFMAGN ¦ Uppsetningarefni ¦ Kapal-/vírbakkar, lampateinar & kapalrásir ¦ Ljósabraut/kapalbakki ¦ Breidd 500-600 mm | Kapalbakki, breidd 500-600 mm | Endursamsetning | lpm
21.368.36 | RAFMAGN ¦ Uppsetningarefni ¦ Kapal-/vírbakkar, lampateinar & kapalrásir ¦ Ljósabraut/kapalbakki ¦ Fylgihlutir/varahlutir | Halla-/greinar, ljósabraut/kapalbakki | Niðurrif | stk.
21.368.37 | RAFMAGN ¦ Uppsetningarefni ¦ Kapal-/vírbakkar, lampateinar & kapalrásir ¦ Ljósabraut/kapalbakki ¦ Fylgihlutir/varahlutir | Halla-/greinar, ljósabraut/kapalbakki | Nýsmíði | stk.
21.368.38 | RAFMAGN ¦ Uppsetningarefni ¦ Kapal-/vírbakkar, lampateinar & kapalrásir ¦ Ljósabraut/kapalbakki ¦ Fylgihlutir/varahlutir | Halla-/greinar, ljósabraut/kapalbakki | Niðurrif til endursamsetningar | stk.
21.368.39 | RAFMAGN ¦ Uppsetningarefni ¦ Kapal-/vírbakkar, lampateinar & kapalrásir ¦ Ljósabraut/kapalbakki ¦ Fylgihlutir/varahlutir | Halla-/greinar, ljósabraut/kapalbakki | Endursamsetning | stk.
21.368.40 | RAFMAGN ¦ Uppsetningarefni ¦ Kapal-/vírbakkar, lampateinar & kapalrásir ¦ Ljósabraut/kapalbakki ¦ Fylgihlutir/varahlutir | Lok, Ljósabraut/kapalbakki | Niðurrif | stk.
21.368.41 | RAFMAGN ¦ Uppsetningarefni ¦ Kapal-/vírbakkar, lampateinar & kapalrásir ¦ Ljósabraut/kapalbakki ¦ Fylgihlutir/varahlutir | Lok, Ljósabraut/kapalbakki | Nýsmíði | stk.
21.368.42 | RAFMAGN ¦ Uppsetningarefni ¦ Kapal-/vírbakkar, lampateinar & kapalrásir ¦ Ljósabraut/kapalbakki ¦ Fylgihlutir/varahlutir | Lok, Ljósabraut/kapalbakki | Niðurrif til endursamsetningar | stk.
21.368.43 | RAFMAGN ¦ Uppsetningarefni ¦ Kapal-/vírbakkar, lampateinar & kapalrásir ¦ Ljósabraut/kapalbakki ¦ Fylgihlutir/varahlutir | Lok, Ljósabraut/kapalbakki | Endursamsetning | stk.
21.368.44 | RAFMAGN ¦ Uppsetningarefni ¦ Kapal-/vírbakkar, lampateinar & kapalrásir ¦ Ljósabraut/kapalbakki ¦ Fylgihlutir/varahlutir | Veggfesting, festingaskinna/kapalrenna | Niðurrif | stk.
21.368.45 | RAFMAGN ¦ Uppsetningarefni ¦ Kapal-/vírbakkar, lampateinar & kapalrásir ¦ Ljósabraut/kapalbakki ¦ Fylgihlutir/varahlutir | Veggfesting, festingaskinna/kapalrenna | Nýsmíði | stk.
21.368.46 | RAFMAGN ¦ Uppsetningarefni ¦ Kapal-/vírbakkar, lampateinar & kapalrásir ¦ Ljósabraut/kapalbakki ¦ Fylgihlutir/varahlutir | Veggfesting, festingaskinna/kapalrenna | Niðurrif til endursamsetningar | stk.
21.368.47 | RAFMAGN ¦ Uppsetningarefni ¦ Kapal-/vírbakkar, lampateinar & kapalrásir ¦ Ljósabraut/kapalbakki ¦ Fylgihlutir/varahlutir | Veggfesting, festingaskinna/kapalrenna | Endursamsetning | stk.
21.368.48 | RAFMAGN ¦ Uppsetningarefni ¦ Kapal-/vírbakkar, lampateinar & kapalrásir ¦ Ljósabraut/kapalbakki ¦ Fylgihlutir/varahlutir | Loftfesting, ljósabraut/kapalbakki | Niðurrif | stk.
21.368.49 | RAFMAGN ¦ Uppsetningarefni ¦ Kapal-/vírbakkar, lampateinar & kapalrásir ¦ Ljósabraut/kapalbakki ¦ Fylgihlutir/varahlutir | Loftfesting, ljósabraut/kapalbakki | Nýsmíði | stk.
21.368.50 | RAFMAGN ¦ Uppsetningarefni ¦ Kapal-/vírbakkar, lampateinar & kapalrásir ¦ Ljósabraut/kapalbakki ¦ Fylgihlutir/varahlutir | Loftfesting, ljósabraut/kapalbakki | Niðurrif til endursamsetningar | stk.
21.368.51 | RAFMAGN ¦ Uppsetningarefni ¦ Kapal-/vírbakkar, lampateinar & kapalrásir ¦ Ljósabraut/kapalbakki ¦ Fylgihlutir/varahlutir | Loftfesting, ljósabraut/kapalbakki | Endursamsetning | stk.
21.368.52 | RAFMAGN ¦ Uppsetningarefni ¦ Kapal-/vírbakkar, lampateinar & kapalrásir ¦ Lítil rás/Leiðslulisti | Rás, minni rás | Niðurrif | lpm
21.368.53 | RAFMAGN ¦ Uppsetningarefni ¦ Kapal-/vírbakkar, lampateinar & kapalrásir ¦ Lítil rás/Leiðslulisti | Rás, minni rás | Nýsmíði | lpm
21.368.54 | RAFMAGN ¦ Uppsetningarefni ¦ Kapal-/vírbakkar, lampateinar & kapalrásir ¦ Lítil rás/Leiðslulisti | Rás, minni rás | Niðurrif til endursamsetningar | lpm
21.368.55 | RAFMAGN ¦ Uppsetningarefni ¦ Kapal-/vírbakkar, lampateinar & kapalrásir ¦ Lítil rás/Leiðslulisti | Rás, minni rás | Endursamsetning | lpm
21.368.56 | RAFMAGN ¦ Uppsetningarefni ¦ Kapal-/vírbakkar, lampateinar & kapalrásir ¦ Lítil rás/Leiðslulisti | Halli/greinir, minni rás | Niðurrif | stk.
21.368.57 | RAFMAGN ¦ Uppsetningarefni ¦ Kapal-/vírbakkar, lampateinar & kapalrásir ¦ Lítil rás/Leiðslulisti | Halli/greinir, minni rás | Nýsmíði | stk.
21.368.58 | RAFMAGN ¦ Uppsetningarefni ¦ Kapal-/vírbakkar, lampateinar & kapalrásir ¦ Lítil rás/Leiðslulisti | Halli/greinir, minni rás | Niðurrif til endursamsetningar | stk.
21.368.59 | RAFMAGN ¦ Uppsetningarefni ¦ Kapal-/vírbakkar, lampateinar & kapalrásir ¦ Lítil rás/Leiðslulisti | Halli/greinir, minni rás | Endursamsetning | stk.
21.368.60 | RAFMAGN ¦ Uppsetningarefni ¦ Kapal-/vírbakkar, lampateinar & kapalrásir ¦ Lítil rás/Leiðslulisti | Leiðslulisti | Niðurrif | lpm
21.368.61 | RAFMAGN ¦ Uppsetningarefni ¦ Kapal-/vírbakkar, lampateinar & kapalrásir ¦ Lítil rás/Leiðslulisti | Leiðslulisti | Nýsmíði | lpm
21.368.62 | RAFMAGN ¦ Uppsetningarefni ¦ Kapal-/vírbakkar, lampateinar & kapalrásir ¦ Lítil rás/Leiðslulisti | Leiðslulisti | Niðurrif til endursamsetningar | lpm
21.368.63 | RAFMAGN ¦ Uppsetningarefni ¦ Kapal-/vírbakkar, lampateinar & kapalrásir ¦ Lítil rás/Leiðslulisti | Leiðslulisti | Endursamsetning | lpm
21.368.64 | RAFMAGN ¦ Uppsetningarefni ¦ Kapal-/vírbakkar, lampateinar & kapalrásir ¦ Uppsetningar-/mötunar-/gluggasyllurás ¦ Breidd 50-100 mm | Uppsetningar-/mötunarrás, breidd 50-100 mm | Niðurrif | lpm
21.368.65 | RAFMAGN ¦ Uppsetningarefni ¦ Kapal-/vírbakkar, lampateinar & kapalrásir ¦ Uppsetningar-/mötunar-/gluggasyllurás ¦ Breidd 50-100 mm | Uppsetningar-/mötunarrás, breidd 50-100 mm | Nýsmíði | lpm
21.368.66 | RAFMAGN ¦ Uppsetningarefni ¦ Kapal-/vírbakkar, lampateinar & kapalrásir ¦ Uppsetningar-/mötunar-/gluggasyllurás ¦ Breidd 50-100 mm | Uppsetningar-/mötunarrás, breidd 50-100 mm | Niðurrif til endursamsetningar | lpm
21.368.67 | RAFMAGN ¦ Uppsetningarefni ¦ Kapal-/vírbakkar, lampateinar & kapalrásir ¦ Uppsetningar-/mötunar-/gluggasyllurás ¦ Breidd 50-100 mm | Uppsetningar-/mötunarrás, breidd 50-100 mm | Endursamsetning | lpm
21.368.68 | RAFMAGN ¦ Uppsetningarefni ¦ Kapal-/vírbakkar, lampateinar & kapalrásir ¦ Uppsetningar-/mötunar-/gluggasyllurás ¦ Breidd 50-100 mm | Gluggasyllurás, breidd 50-100 mm | Niðurrif | lpm
21.368.69 | RAFMAGN ¦ Uppsetningarefni ¦ Kapal-/vírbakkar, lampateinar & kapalrásir ¦ Uppsetningar-/mötunar-/gluggasyllurás ¦ Breidd 50-100 mm | Gluggasyllurás, breidd 50-100 mm | Nýsmíði | lpm
21.368.70 | RAFMAGN ¦ Uppsetningarefni ¦ Kapal-/vírbakkar, lampateinar & kapalrásir ¦ Uppsetningar-/mötunar-/gluggasyllurás ¦ Breidd 50-100 mm | Gluggasyllurás, breidd 50-100 mm | Niðurrif til endursamsetningar | lpm
21.368.71 | RAFMAGN ¦ Uppsetningarefni ¦ Kapal-/vírbakkar, lampateinar & kapalrásir ¦ Uppsetningar-/mötunar-/gluggasyllurás ¦ Breidd 50-100 mm | Gluggasyllurás, breidd 50-100 mm | Endursamsetning | lpm
21.368.72 | RAFMAGN ¦ Uppsetningarefni ¦ Kapal-/vírbakkar, lampateinar & kapalrásir ¦ Uppsetningar-/mötunar-/gluggasyllurás ¦ Breidd 101-200 mm | Uppsetningar-/mötunarrás, breidd 101-200 mm | Niðurrif | lpm
21.368.73 | RAFMAGN ¦ Uppsetningarefni ¦ Kapal-/vírbakkar, lampateinar & kapalrásir ¦ Uppsetningar-/mötunar-/gluggasyllurás ¦ Breidd 101-200 mm | Uppsetningar-/mötunarrás, breidd 101-200 mm | Nýsmíði | lpm
21.368.74 | RAFMAGN ¦ Uppsetningarefni ¦ Kapal-/vírbakkar, lampateinar & kapalrásir ¦ Uppsetningar-/mötunar-/gluggasyllurás ¦ Breidd 101-200 mm | Uppsetningar-/mötunarrás, breidd 101-200 mm | Niðurrif til endursamsetningar | lpm
21.368.75 | RAFMAGN ¦ Uppsetningarefni ¦ Kapal-/vírbakkar, lampateinar & kapalrásir ¦ Uppsetningar-/mötunar-/gluggasyllurás ¦ Breidd 101-200 mm | Uppsetningar-/mötunarrás, breidd 101-200 mm | Endursamsetning | lpm
21.368.76 | RAFMAGN ¦ Uppsetningarefni ¦ Kapal-/vírbakkar, lampateinar & kapalrásir ¦ Uppsetningar-/mötunar-/gluggasyllurás ¦ Breidd 101-200 mm | Gluggasyllurás, breidd 101-200 mm | Niðurrif | lpm
21.368.77 | RAFMAGN ¦ Uppsetningarefni ¦ Kapal-/vírbakkar, lampateinar & kapalrásir ¦ Uppsetningar-/mötunar-/gluggasyllurás ¦ Breidd 101-200 mm | Gluggasyllurás, breidd 101-200 mm | Nýsmíði | lpm
21.368.78 | RAFMAGN ¦ Uppsetningarefni ¦ Kapal-/vírbakkar, lampateinar & kapalrásir ¦ Uppsetningar-/mötunar-/gluggasyllurás ¦ Breidd 101-200 mm | Gluggasyllurás, breidd 101-200 mm | Niðurrif til endursamsetningar | lpm
21.368.79 | RAFMAGN ¦ Uppsetningarefni ¦ Kapal-/vírbakkar, lampateinar & kapalrásir ¦ Uppsetningar-/mötunar-/gluggasyllurás ¦ Breidd 101-200 mm | Gluggasyllurás, breidd 101-200 mm | Endursamsetning | lpm
21.368.80 | RAFMAGN ¦ Uppsetningarefni ¦ Kapal-/vírbakkar, lampateinar & kapalrásir ¦ Uppsetningar-/mötunar-/gluggasyllurás ¦ Breidd 201-300 mm | Uppsetningar-/mötunarrás, breidd 201-300 mm | Niðurrif | lpm
21.368.81 | RAFMAGN ¦ Uppsetningarefni ¦ Kapal-/vírbakkar, lampateinar & kapalrásir ¦ Uppsetningar-/mötunar-/gluggasyllurás ¦ Breidd 201-300 mm | Uppsetningar-/mötunarrás, breidd 201-300 mm | Nýsmíði | lpm
21.368.82 | RAFMAGN ¦ Uppsetningarefni ¦ Kapal-/vírbakkar, lampateinar & kapalrásir ¦ Uppsetningar-/mötunar-/gluggasyllurás ¦ Breidd 201-300 mm | Uppsetningar-/mötunarrás, breidd 201-300 mm | Niðurrif til endursamsetningar | lpm
21.368.83 | RAFMAGN ¦ Uppsetningarefni ¦ Kapal-/vírbakkar, lampateinar & kapalrásir ¦ Uppsetningar-/mötunar-/gluggasyllurás ¦ Breidd 201-300 mm | Uppsetningar-/mötunarrás, breidd 201-300 mm | Endursamsetning | lpm
21.368.84 | RAFMAGN ¦ Uppsetningarefni ¦ Kapal-/vírbakkar, lampateinar & kapalrásir ¦ Uppsetningar-/mötunar-/gluggasyllurás ¦ Breidd 201-300 mm | Gluggasyllurás, breidd 201-300 mm | Niðurrif | lpm
21.368.85 | RAFMAGN ¦ Uppsetningarefni ¦ Kapal-/vírbakkar, lampateinar & kapalrásir ¦ Uppsetningar-/mötunar-/gluggasyllurás ¦ Breidd 201-300 mm | Gluggasyllurás, breidd 201-300 mm | Nýsmíði | lpm
21.368.86 | RAFMAGN ¦ Uppsetningarefni ¦ Kapal-/vírbakkar, lampateinar & kapalrásir ¦ Uppsetningar-/mötunar-/gluggasyllurás ¦ Breidd 201-300 mm | Gluggasyllurás, breidd 201-300 mm | Niðurrif til endursamsetningar | lpm
21.368.87 | RAFMAGN ¦ Uppsetningarefni ¦ Kapal-/vírbakkar, lampateinar & kapalrásir ¦ Uppsetningar-/mötunar-/gluggasyllurás ¦ Breidd 201-300 mm | Gluggasyllurás, breidd 201-300 mm | Endursamsetning | lpm
21.368.88 | RAFMAGN ¦ Uppsetningarefni ¦ Kapal-/vírbakkar, lampateinar & kapalrásir ¦ Uppsetningar-/mötunar-/gluggasyllurás ¦ Fylgihlutir/varahlutir | Veggfesting, uppsetningar-/mötunar-/gluggasyllurás | Niðurrif | stk.
21.368.89 | RAFMAGN ¦ Uppsetningarefni ¦ Kapal-/vírbakkar, lampateinar & kapalrásir ¦ Uppsetningar-/mötunar-/gluggasyllurás ¦ Fylgihlutir/varahlutir | Veggfesting, uppsetningar-/mötunar-/gluggasyllurás | Nýsmíði | stk.
21.368.90 | RAFMAGN ¦ Uppsetningarefni ¦ Kapal-/vírbakkar, lampateinar & kapalrásir ¦ Uppsetningar-/mötunar-/gluggasyllurás ¦ Fylgihlutir/varahlutir | Veggfesting, uppsetningar-/mötunar-/gluggasyllurás | Niðurrif til endursamsetningar | stk.
21.368.91 | RAFMAGN ¦ Uppsetningarefni ¦ Kapal-/vírbakkar, lampateinar & kapalrásir ¦ Uppsetningar-/mötunar-/gluggasyllurás ¦ Fylgihlutir/varahlutir | Veggfesting, uppsetningar-/mötunar-/gluggasyllurás | Endursamsetning | stk.
21.368.92 | RAFMAGN ¦ Uppsetningarefni ¦ Kapal-/vírbakkar, lampateinar & kapalrásir ¦ Uppsetningar-/mötunar-/gluggasyllurás ¦ Fylgihlutir/varahlutir | Kapalhilla, uppsetningar-/mötunar-/gluggasyllurás | Niðurrif | lpm
21.368.93 | RAFMAGN ¦ Uppsetningarefni ¦ Kapal-/vírbakkar, lampateinar & kapalrásir ¦ Uppsetningar-/mötunar-/gluggasyllurás ¦ Fylgihlutir/varahlutir | Kapalhilla, uppsetningar-/mötunar-/gluggasyllurás | Nýsmíði | lpm
21.368.94 | RAFMAGN ¦ Uppsetningarefni ¦ Kapal-/vírbakkar, lampateinar & kapalrásir ¦ Uppsetningar-/mötunar-/gluggasyllurás ¦ Fylgihlutir/varahlutir | Kapalhilla, uppsetningar-/mötunar-/gluggasyllurás | Niðurrif til endursamsetningar | lpm
21.368.95 | RAFMAGN ¦ Uppsetningarefni ¦ Kapal-/vírbakkar, lampateinar & kapalrásir ¦ Uppsetningar-/mötunar-/gluggasyllurás ¦ Fylgihlutir/varahlutir | Kapalhilla, uppsetningar-/mötunar-/gluggasyllurás | Endursamsetning | lpm
21.368.96 | RAFMAGN ¦ Uppsetningarefni ¦ Kapal-/vírbakkar, lampateinar & kapalrásir ¦ Uppsetningar-/mötunar-/gluggasyllurás ¦ Fylgihlutir/varahlutir | Halli, uppsetningar-/mötunar-/gluggasyllurás | Niðurrif | stk.
21.368.97 | RAFMAGN ¦ Uppsetningarefni ¦ Kapal-/vírbakkar, lampateinar & kapalrásir ¦ Uppsetningar-/mötunar-/gluggasyllurás ¦ Fylgihlutir/varahlutir | Halli, uppsetningar-/mötunar-/gluggasyllurás | Nýsmíði | stk.
21.368.98 | RAFMAGN ¦ Uppsetningarefni ¦ Kapal-/vírbakkar, lampateinar & kapalrásir ¦ Uppsetningar-/mötunar-/gluggasyllurás ¦ Fylgihlutir/varahlutir | Halli, uppsetningar-/mötunar-/gluggasyllurás | Niðurrif til endursamsetningar | stk.
21.368.99 | RAFMAGN ¦ Uppsetningarefni ¦ Kapal-/vírbakkar, lampateinar & kapalrásir ¦ Uppsetningar-/mötunar-/gluggasyllurás ¦ Fylgihlutir/varahlutir | Halli, uppsetningar-/mötunar-/gluggasyllurás | Endursamsetning | stk.
21.369.00 | RAFMAGN ¦ Uppsetningarefni ¦ Kapal-/vírbakkar, lampateinar & kapalrásir ¦ Uppsetningar-/mötunar-/gluggasyllurás ¦ Fylgihlutir/varahlutir | Uppsetningarbox, uppsetningar-/mötunar-/gluggasyllurás | Niðurrif | stk.
21.369.01 | RAFMAGN ¦ Uppsetningarefni ¦ Kapal-/vírbakkar, lampateinar & kapalrásir ¦ Uppsetningar-/mötunar-/gluggasyllurás ¦ Fylgihlutir/varahlutir | Uppsetningarbox, uppsetningar-/mötunar-/gluggasyllurás | Nýsmíði | stk.
21.369.02 | RAFMAGN ¦ Uppsetningarefni ¦ Kapal-/vírbakkar, lampateinar & kapalrásir ¦ Uppsetningar-/mötunar-/gluggasyllurás ¦ Fylgihlutir/varahlutir | Uppsetningarbox, uppsetningar-/mötunar-/gluggasyllurás | Niðurrif til endursamsetningar | stk.
21.369.03 | RAFMAGN ¦ Uppsetningarefni ¦ Kapal-/vírbakkar, lampateinar & kapalrásir ¦ Uppsetningar-/mötunar-/gluggasyllurás ¦ Fylgihlutir/varahlutir | Uppsetningarbox, uppsetningar-/mötunar-/gluggasyllurás | Endursamsetning | stk.
21.369.04 | RAFMAGN ¦ Uppsetningarefni ¦ Kapal-/vírbakkar, lampateinar & kapalrásir ¦ Uppsetningar-/mötunar-/gluggasyllurás ¦ Fylgihlutir/varahlutir | Tækjabox, uppsetningar-/mötunar-/gluggasyllurás | Niðurrif | stk.
21.369.05 | RAFMAGN ¦ Uppsetningarefni ¦ Kapal-/vírbakkar, lampateinar & kapalrásir ¦ Uppsetningar-/mötunar-/gluggasyllurás ¦ Fylgihlutir/varahlutir | Tækjabox, uppsetningar-/mötunar-/gluggasyllurás | Nýsmíði | stk.
21.369.06 | RAFMAGN ¦ Uppsetningarefni ¦ Kapal-/vírbakkar, lampateinar & kapalrásir ¦ Uppsetningar-/mötunar-/gluggasyllurás ¦ Fylgihlutir/varahlutir | Tækjabox, uppsetningar-/mötunar-/gluggasyllurás | Niðurrif til endursamsetningar | stk.
21.369.07 | RAFMAGN ¦ Uppsetningarefni ¦ Kapal-/vírbakkar, lampateinar & kapalrásir ¦ Uppsetningar-/mötunar-/gluggasyllurás ¦ Fylgihlutir/varahlutir | Tækjabox, uppsetningar-/mötunar-/gluggasyllurás | Endursamsetning | stk.
21.369.08 | RAFMAGN ¦ Uppsetningarefni ¦ Kapal-/vírbakkar, lampateinar & kapalrásir ¦ Burðarlína | Burðalína, rafmagn | Niðurrif | lpm
21.369.09 | RAFMAGN ¦ Uppsetningarefni ¦ Kapal-/vírbakkar, lampateinar & kapalrásir ¦ Burðarlína | Burðalína, rafmagn | Nýsmíði | lpm
21.369.10 | RAFMAGN ¦ Uppsetningarefni ¦ Kapal-/vírbakkar, lampateinar & kapalrásir ¦ Burðarlína | Burðalína, rafmagn | Niðurrif til endursamsetningar | lpm
21.369.11 | RAFMAGN ¦ Uppsetningarefni ¦ Kapal-/vírbakkar, lampateinar & kapalrásir ¦ Burðarlína | Burðalína, rafmagn | Endursamsetning | lpm
21.369.12 | RAFMAGN ¦ Uppsetningarefni ¦ Kapal-/vírbakkar, lampateinar & kapalrásir ¦ Burðarlína | Endafesting, burðarlína, rafmagn | Niðurrif | stk.
21.369.13 | RAFMAGN ¦ Uppsetningarefni ¦ Kapal-/vírbakkar, lampateinar & kapalrásir ¦ Burðarlína | Endafesting, burðarlína, rafmagn | Nýsmíði | stk.
21.369.14 | RAFMAGN ¦ Uppsetningarefni ¦ Kapal-/vírbakkar, lampateinar & kapalrásir ¦ Burðarlína | Endafesting, burðarlína, rafmagn | Niðurrif til endursamsetningar | stk.
21.369.15 | RAFMAGN ¦ Uppsetningarefni ¦ Kapal-/vírbakkar, lampateinar & kapalrásir ¦ Burðarlína | Endafesting, burðarlína, rafmagn | Endursamsetning | stk.
21.369.16 | RAFMAGN ¦ Uppsetningarefni ¦ Kapal-/vírbakkar, lampateinar & kapalrásir ¦ Burðarlína | Burðarvirki, burðarlína, rafmagn | Niðurrif | stk.
21.369.18 | RAFMAGN ¦ Uppsetningarefni ¦ Kapal-/vírbakkar, lampateinar & kapalrásir ¦ Burðarlína | Burðarvirki, burðarlína, rafmagn | Nýsmíði | stk.
21.369.20 | RAFMAGN ¦ Uppsetningarefni ¦ Kapal-/vírbakkar, lampateinar & kapalrásir ¦ Burðarlína | Burðarvirki, burðarlína, rafmagn | Niðurrif til endursamsetningar | stk.
21.369.22 | RAFMAGN ¦ Uppsetningarefni ¦ Kapal-/vírbakkar, lampateinar & kapalrásir ¦ Burðarlína | Burðarvirki, burðarlína, rafmagn | Endursamsetning | stk.
21.369.24 | RAFMAGN ¦ Uppsetningarefni ¦ Návistar-/hreyfiskynjarar, samlæsingarúr, deyfarar og ljósastýringar ¦ Dimmer | Dimmer, innfelldur | Niðurrif | stk.
21.369.25 | RAFMAGN ¦ Uppsetningarefni ¦ Návistar-/hreyfiskynjarar, samlæsingarúr, deyfarar og ljósastýringar ¦ Dimmer | Dimmer, innfelldur | Nýsmíði | stk.
21.369.26 | RAFMAGN ¦ Uppsetningarefni ¦ Návistar-/hreyfiskynjarar, samlæsingarúr, deyfarar og ljósastýringar ¦ Dimmer | Dimmer, innfelldur | Niðurrif til endursamsetningar | stk.
21.369.27 | RAFMAGN ¦ Uppsetningarefni ¦ Návistar-/hreyfiskynjarar, samlæsingarúr, deyfarar og ljósastýringar ¦ Dimmer | Dimmer, innfelldur | Endursamsetning | stk.
21.369.28 | RAFMAGN ¦ Uppsetningarefni ¦ Návistar-/hreyfiskynjarar, samlæsingarúr, deyfarar og ljósastýringar ¦ Dimmer | Dimmer, DIN-braut | Niðurrif | stk.
21.369.29 | RAFMAGN ¦ Uppsetningarefni ¦ Návistar-/hreyfiskynjarar, samlæsingarúr, deyfarar og ljósastýringar ¦ Dimmer | Dimmer, DIN-braut | Nýsmíði | stk.
21.369.30 | RAFMAGN ¦ Uppsetningarefni ¦ Návistar-/hreyfiskynjarar, samlæsingarúr, deyfarar og ljósastýringar ¦ Dimmer | Dimmer, DIN-braut | Niðurrif til endursamsetningar | stk.
21.369.31 | RAFMAGN ¦ Uppsetningarefni ¦ Návistar-/hreyfiskynjarar, samlæsingarúr, deyfarar og ljósastýringar ¦ Dimmer | Dimmer, DIN-braut | Endursamsetning | stk.
21.369.32 | RAFMAGN ¦ Uppsetningarefni ¦ Návistar-/hreyfiskynjarar, samlæsingarúr, deyfarar og ljósastýringar ¦ Dimmer | Boxadimmer | Niðurrif | stk.
21.369.33 | RAFMAGN ¦ Uppsetningarefni ¦ Návistar-/hreyfiskynjarar, samlæsingarúr, deyfarar og ljósastýringar ¦ Dimmer | Boxadimmer | Nýsmíði | stk.
21.369.34 | RAFMAGN ¦ Uppsetningarefni ¦ Návistar-/hreyfiskynjarar, samlæsingarúr, deyfarar og ljósastýringar ¦ Dimmer | Boxadimmer | Niðurrif til endursamsetningar | stk.
21.369.35 | RAFMAGN ¦ Uppsetningarefni ¦ Návistar-/hreyfiskynjarar, samlæsingarúr, deyfarar og ljósastýringar ¦ Dimmer | Boxadimmer | Endursamsetning | stk.
21.369.36 | RAFMAGN ¦ Uppsetningarefni ¦ Návistar-/hreyfiskynjarar, samlæsingarúr, deyfarar og ljósastýringar ¦ Ljósa-/ljósaskiptaliði | Ljósa-/ljósaskiptaliði, utanáliggjandi | Niðurrif | stk.
21.369.37 | RAFMAGN ¦ Uppsetningarefni ¦ Návistar-/hreyfiskynjarar, samlæsingarúr, deyfarar og ljósastýringar ¦ Ljósa-/ljósaskiptaliði | Ljósa-/ljósaskiptaliði, utanáliggjandi | Nýsmíði | stk.
21.369.38 | RAFMAGN ¦ Uppsetningarefni ¦ Návistar-/hreyfiskynjarar, samlæsingarúr, deyfarar og ljósastýringar ¦ Ljósa-/ljósaskiptaliði | Ljósa-/ljósaskiptaliði, utanáliggjandi | Niðurrif til endursamsetningar | stk.
21.369.39 | RAFMAGN ¦ Uppsetningarefni ¦ Návistar-/hreyfiskynjarar, samlæsingarúr, deyfarar og ljósastýringar ¦ Ljósa-/ljósaskiptaliði | Ljósa-/ljósaskiptaliði, utanáliggjandi | Endursamsetning | stk.
21.369.40 | RAFMAGN ¦ Uppsetningarefni ¦ Návistar-/hreyfiskynjarar, samlæsingarúr, deyfarar og ljósastýringar ¦ Ljósa-/ljósaskiptaliði | Ljósa-/ljósaskiptaliði, DIN-braut | Niðurrif | stk.
21.369.41 | RAFMAGN ¦ Uppsetningarefni ¦ Návistar-/hreyfiskynjarar, samlæsingarúr, deyfarar og ljósastýringar ¦ Ljósa-/ljósaskiptaliði | Ljósa-/ljósaskiptaliði, DIN-braut | Nýsmíði | stk.
21.369.42 | RAFMAGN ¦ Uppsetningarefni ¦ Návistar-/hreyfiskynjarar, samlæsingarúr, deyfarar og ljósastýringar ¦ Ljósa-/ljósaskiptaliði | Ljósa-/ljósaskiptaliði, DIN-braut | Niðurrif til endursamsetningar | stk.
21.369.43 | RAFMAGN ¦ Uppsetningarefni ¦ Návistar-/hreyfiskynjarar, samlæsingarúr, deyfarar og ljósastýringar ¦ Ljósa-/ljósaskiptaliði | Ljósa-/ljósaskiptaliði, DIN-braut | Endursamsetning | stk.
21.369.44 | RAFMAGN ¦ Uppsetningarefni ¦ Návistar-/hreyfiskynjarar, samlæsingarúr, deyfarar og ljósastýringar ¦ Tímamælir | Tímamælir, DIN-braut | Niðurrif | stk.
21.369.45 | RAFMAGN ¦ Uppsetningarefni ¦ Návistar-/hreyfiskynjarar, samlæsingarúr, deyfarar og ljósastýringar ¦ Tímamælir | Tímamælir, DIN-braut | Nýsmíði | stk.
21.369.46 | RAFMAGN ¦ Uppsetningarefni ¦ Návistar-/hreyfiskynjarar, samlæsingarúr, deyfarar og ljósastýringar ¦ Tímamælir | Tímamælir, DIN-braut | Niðurrif til endursamsetningar | stk.
21.369.47 | RAFMAGN ¦ Uppsetningarefni ¦ Návistar-/hreyfiskynjarar, samlæsingarúr, deyfarar og ljósastýringar ¦ Tímamælir | Tímamælir, DIN-braut | Endursamsetning | stk.
21.369.48 | RAFMAGN ¦ Uppsetningarefni ¦ Návistar-/hreyfiskynjarar, samlæsingarúr, deyfarar og ljósastýringar ¦ Viðveru-/hreyfinemi | Viðveru-/hreyfinemi, innfellt | Niðurrif | stk.
21.369.49 | RAFMAGN ¦ Uppsetningarefni ¦ Návistar-/hreyfiskynjarar, samlæsingarúr, deyfarar og ljósastýringar ¦ Viðveru-/hreyfinemi | Viðveru-/hreyfinemi, innfellt | Nýsmíði | stk.
21.369.50 | RAFMAGN ¦ Uppsetningarefni ¦ Návistar-/hreyfiskynjarar, samlæsingarúr, deyfarar og ljósastýringar ¦ Viðveru-/hreyfinemi | Viðveru-/hreyfinemi, innfellt | Niðurrif til endursamsetningar | stk.
21.369.51 | RAFMAGN ¦ Uppsetningarefni ¦ Návistar-/hreyfiskynjarar, samlæsingarúr, deyfarar og ljósastýringar ¦ Viðveru-/hreyfinemi | Viðveru-/hreyfinemi, innfellt | Endursamsetning | stk.
21.369.52 | RAFMAGN ¦ Uppsetningarefni ¦ Návistar-/hreyfiskynjarar, samlæsingarúr, deyfarar og ljósastýringar ¦ Viðveru-/hreyfinemi | Nærveru-/hreyfinemi, utanáliggjandi | Niðurrif | stk.
21.369.53 | RAFMAGN ¦ Uppsetningarefni ¦ Návistar-/hreyfiskynjarar, samlæsingarúr, deyfarar og ljósastýringar ¦ Viðveru-/hreyfinemi | Nærveru-/hreyfinemi, utanáliggjandi | Nýsmíði | stk.
21.369.54 | RAFMAGN ¦ Uppsetningarefni ¦ Návistar-/hreyfiskynjarar, samlæsingarúr, deyfarar og ljósastýringar ¦ Viðveru-/hreyfinemi | Nærveru-/hreyfinemi, utanáliggjandi | Niðurrif til endursamsetningar | stk.
21.369.55 | RAFMAGN ¦ Uppsetningarefni ¦ Návistar-/hreyfiskynjarar, samlæsingarúr, deyfarar og ljósastýringar ¦ Viðveru-/hreyfinemi | Nærveru-/hreyfinemi, utanáliggjandi | Endursamsetning | stk.
21.369.56 | RAFMAGN ¦ Uppsetningarefni ¦ Návistar-/hreyfiskynjarar, samlæsingarúr, deyfarar og ljósastýringar ¦ Eldavélarvari | Eldavélarvari | Niðurrif | stk.
21.369.57 | RAFMAGN ¦ Uppsetningarefni ¦ Návistar-/hreyfiskynjarar, samlæsingarúr, deyfarar og ljósastýringar ¦ Eldavélarvari | Eldavélarvari | Nýsmíði | stk.
21.369.58 | RAFMAGN ¦ Uppsetningarefni ¦ Návistar-/hreyfiskynjarar, samlæsingarúr, deyfarar og ljósastýringar ¦ Eldavélarvari | Eldavélarvari | Niðurrif til endursamsetningar | stk.
21.369.59 | RAFMAGN ¦ Uppsetningarefni ¦ Návistar-/hreyfiskynjarar, samlæsingarúr, deyfarar og ljósastýringar ¦ Eldavélarvari | Eldavélarvari | Endursamsetning | stk.
21.369.60 | RAFMAGN ¦ Uppsetningarefni ¦ Návistar-/hreyfiskynjarar, samlæsingarúr, deyfarar og ljósastýringar ¦ Stigaskammtari | Sjálfvirkur stigi, dósarfesting | Niðurrif | stk.
21.369.61 | RAFMAGN ¦ Uppsetningarefni ¦ Návistar-/hreyfiskynjarar, samlæsingarúr, deyfarar og ljósastýringar ¦ Stigaskammtari | Sjálfvirkur stigi, dósarfesting | Nýsmíði | stk.
21.369.62 | RAFMAGN ¦ Uppsetningarefni ¦ Návistar-/hreyfiskynjarar, samlæsingarúr, deyfarar og ljósastýringar ¦ Stigaskammtari | Sjálfvirkur stigi, dósarfesting | Niðurrif til endursamsetningar | stk.
21.369.63 | RAFMAGN ¦ Uppsetningarefni ¦ Návistar-/hreyfiskynjarar, samlæsingarúr, deyfarar og ljósastýringar ¦ Stigaskammtari | Sjálfvirkur stigi, dósarfesting | Endursamsetning | stk.
21.369.64 | RAFMAGN ¦ Uppsetningarefni ¦ Návistar-/hreyfiskynjarar, samlæsingarúr, deyfarar og ljósastýringar ¦ Stigaskammtari | Stigaskammtari, DIN-braut | Niðurrif | stk.
21.369.65 | RAFMAGN ¦ Uppsetningarefni ¦ Návistar-/hreyfiskynjarar, samlæsingarúr, deyfarar og ljósastýringar ¦ Stigaskammtari | Stigaskammtari, DIN-braut | Nýsmíði | stk.
21.369.66 | RAFMAGN ¦ Uppsetningarefni ¦ Návistar-/hreyfiskynjarar, samlæsingarúr, deyfarar og ljósastýringar ¦ Stigaskammtari | Stigaskammtari, DIN-braut | Niðurrif til endursamsetningar | stk.
21.369.67 | RAFMAGN ¦ Uppsetningarefni ¦ Návistar-/hreyfiskynjarar, samlæsingarúr, deyfarar og ljósastýringar ¦ Stigaskammtari | Stigaskammtari, DIN-braut | Endursamsetning | stk.
21.369.68 | RAFMAGN ¦ Uppsetningarefni ¦ Návistar-/hreyfiskynjarar, samlæsingarúr, deyfarar og ljósastýringar ¦ Hraðatakmarkari | Hraðastillir, innfelldur | Niðurrif | stk.
21.369.69 | RAFMAGN ¦ Uppsetningarefni ¦ Návistar-/hreyfiskynjarar, samlæsingarúr, deyfarar og ljósastýringar ¦ Hraðatakmarkari | Hraðastillir, innfelldur | Nýsmíði | stk.
21.369.70 | RAFMAGN ¦ Uppsetningarefni ¦ Návistar-/hreyfiskynjarar, samlæsingarúr, deyfarar og ljósastýringar ¦ Hraðatakmarkari | Hraðastillir, innfelldur | Niðurrif til endursamsetningar | stk.
21.369.71 | RAFMAGN ¦ Uppsetningarefni ¦ Návistar-/hreyfiskynjarar, samlæsingarúr, deyfarar og ljósastýringar ¦ Hraðatakmarkari | Hraðastillir, innfelldur | Endursamsetning | stk.
21.369.72 | RAFMAGN ¦ Uppsetningarefni ¦ Návistar-/hreyfiskynjarar, samlæsingarúr, deyfarar og ljósastýringar ¦ Hraðatakmarkari | Hraðastillir, DIN-braut | Niðurrif | stk.
21.369.73 | RAFMAGN ¦ Uppsetningarefni ¦ Návistar-/hreyfiskynjarar, samlæsingarúr, deyfarar og ljósastýringar ¦ Hraðatakmarkari | Hraðastillir, DIN-braut | Nýsmíði | stk.
21.369.74 | RAFMAGN ¦ Uppsetningarefni ¦ Návistar-/hreyfiskynjarar, samlæsingarúr, deyfarar og ljósastýringar ¦ Hraðatakmarkari | Hraðastillir, DIN-braut | Niðurrif til endursamsetningar | stk.
21.369.75 | RAFMAGN ¦ Uppsetningarefni ¦ Návistar-/hreyfiskynjarar, samlæsingarúr, deyfarar og ljósastýringar ¦ Hraðatakmarkari | Hraðastillir, DIN-braut | Endursamsetning | stk.
21.369.76 | RAFMAGN ¦ Uppsetningarefni ¦ Lagningarefni, skrúfur, eldvörn ¦ Skömmtunarbúnaður ¦ Ráðstafanir | Borun fyrir dós | Götun Steypa | stk.
21.369.81 | RAFMAGN ¦ Uppsetningarefni ¦ Lagningarefni, skrúfur, eldvörn ¦ Skömmtunarbúnaður ¦ Ráðstafanir | Borun fyrir dós | Götun létt steypa, viður, múrsteinn | stk.
21.369.91 | RAFMAGN ¦ Uppsetningarefni ¦ Lagningarefni, skrúfur, eldvörn ¦ Skömmtunarbúnaður ¦ Tengidós | Tengikassi, utanáliggjandi | Niðurrif | stk.
21.369.92 | RAFMAGN ¦ Uppsetningarefni ¦ Lagningarefni, skrúfur, eldvörn ¦ Skömmtunarbúnaður ¦ Tengidós | Tengikassi, utanáliggjandi | Nýsmíði | stk.
21.369.93 | RAFMAGN ¦ Uppsetningarefni ¦ Lagningarefni, skrúfur, eldvörn ¦ Skömmtunarbúnaður ¦ Tengidós | Tengikassi, utanáliggjandi | Niðurrif til endursamsetningar | stk.
21.369.94 | RAFMAGN ¦ Uppsetningarefni ¦ Lagningarefni, skrúfur, eldvörn ¦ Skömmtunarbúnaður ¦ Tengidós | Tengikassi, utanáliggjandi | Endursamsetning | stk.
21.369.95 | RAFMAGN ¦ Uppsetningarefni ¦ Lagningarefni, skrúfur, eldvörn ¦ Skömmtunarbúnaður ¦ Tækja-/tengibox ¦ Hringlaga, Ø ≤ 80 mm | Tækja-/tengjakassi, kringlóttur, Ø ≤ 80 mm, innfellt | Niðurrif | stk.
21.369.96 | RAFMAGN ¦ Uppsetningarefni ¦ Lagningarefni, skrúfur, eldvörn ¦ Skömmtunarbúnaður ¦ Tækja-/tengibox ¦ Hringlaga, Ø ≤ 80 mm | Tækja-/tengjakassi, kringlóttur, Ø ≤ 80 mm, innfellt | Nýsmíði | stk.
21.369.97 | RAFMAGN ¦ Uppsetningarefni ¦ Lagningarefni, skrúfur, eldvörn ¦ Skömmtunarbúnaður ¦ Tækja-/tengibox ¦ Hringlaga, Ø ≤ 80 mm | Tækja-/tengjakassi, kringlóttur, Ø ≤ 80 mm, innfellt | Niðurrif til endursamsetningar | stk.
21.369.98 | RAFMAGN ¦ Uppsetningarefni ¦ Lagningarefni, skrúfur, eldvörn ¦ Skömmtunarbúnaður ¦ Tækja-/tengibox ¦ Hringlaga, Ø ≤ 80 mm | Tækja-/tengjakassi, kringlóttur, Ø ≤ 80 mm, innfellt | Endursamsetning | stk.
21.369.99 | RAFMAGN ¦ Uppsetningarefni ¦ Lagningarefni, skrúfur, eldvörn ¦ Skömmtunarbúnaður ¦ Tækja-/tengibox ¦ Hringlaga, Ø ≤ 80 mm | Tæki/tengibox, kringlótt, þv. ≤ 80 mm, utanáliggjandi | Niðurrif | stk.
21.370.00 | RAFMAGN ¦ Uppsetningarefni ¦ Lagningarefni, skrúfur, eldvörn ¦ Skömmtunarbúnaður ¦ Tækja-/tengibox ¦ Hringlaga, Ø ≤ 80 mm | Tæki/tengibox, kringlótt, þv. ≤ 80 mm, utanáliggjandi | Nýsmíði | stk.
21.370.01 | RAFMAGN ¦ Uppsetningarefni ¦ Lagningarefni, skrúfur, eldvörn ¦ Skömmtunarbúnaður ¦ Tækja-/tengibox ¦ Hringlaga, Ø ≤ 80 mm | Tæki/tengibox, kringlótt, þv. ≤ 80 mm, utanáliggjandi | Niðurrif til endursamsetningar | stk.
21.370.02 | RAFMAGN ¦ Uppsetningarefni ¦ Lagningarefni, skrúfur, eldvörn ¦ Skömmtunarbúnaður ¦ Tækja-/tengibox ¦ Hringlaga, Ø ≤ 80 mm | Tæki/tengibox, kringlótt, þv. ≤ 80 mm, utanáliggjandi | Endursamsetning | stk.
21.370.03 | RAFMAGN ¦ Uppsetningarefni ¦ Lagningarefni, skrúfur, eldvörn ¦ Skömmtunarbúnaður ¦ Tækja-/tengibox ¦ Hringlaga, Ø 81-90 mm & Tvöfalt | Tækja-/tengjakassi, kringlóttur, Ø ≤ 81-90 mm og tvöfaldur, innfelldur | Niðurrif | stk.
21.370.04 | RAFMAGN ¦ Uppsetningarefni ¦ Lagningarefni, skrúfur, eldvörn ¦ Skömmtunarbúnaður ¦ Tækja-/tengibox ¦ Hringlaga, Ø 81-90 mm & Tvöfalt | Tækja-/tengjakassi, kringlóttur, Ø ≤ 81-90 mm og tvöfaldur, innfelldur | Nýsmíði | stk.
21.370.05 | RAFMAGN ¦ Uppsetningarefni ¦ Lagningarefni, skrúfur, eldvörn ¦ Skömmtunarbúnaður ¦ Tækja-/tengibox ¦ Hringlaga, Ø 81-90 mm & Tvöfalt | Tækja-/tengjakassi, kringlóttur, Ø ≤ 81-90 mm og tvöfaldur, innfelldur | Niðurrif til endursamsetningar | stk.
21.370.06 | RAFMAGN ¦ Uppsetningarefni ¦ Lagningarefni, skrúfur, eldvörn ¦ Skömmtunarbúnaður ¦ Tækja-/tengibox ¦ Hringlaga, Ø 81-90 mm & Tvöfalt | Tækja-/tengjakassi, kringlóttur, Ø ≤ 81-90 mm og tvöfaldur, innfelldur | Endursamsetning | stk.
21.370.07 | RAFMAGN ¦ Uppsetningarefni ¦ Lagningarefni, skrúfur, eldvörn ¦ Skömmtunarbúnaður ¦ Tækja-/tengibox ¦ Hringlaga, Ø 81-90 mm & Tvöfalt | Tækja-/tengjakassi, kringlóttur, Ø ≤ 81-90 mm og tvöfaldur, utanáliggjandi | Niðurrif | stk.
21.370.08 | RAFMAGN ¦ Uppsetningarefni ¦ Lagningarefni, skrúfur, eldvörn ¦ Skömmtunarbúnaður ¦ Tækja-/tengibox ¦ Hringlaga, Ø 81-90 mm & Tvöfalt | Tækja-/tengjakassi, kringlóttur, Ø ≤ 81-90 mm og tvöfaldur, utanáliggjandi | Nýsmíði | stk.
21.370.09 | RAFMAGN ¦ Uppsetningarefni ¦ Lagningarefni, skrúfur, eldvörn ¦ Skömmtunarbúnaður ¦ Tækja-/tengibox ¦ Hringlaga, Ø 81-90 mm & Tvöfalt | Tækja-/tengjakassi, kringlóttur, Ø ≤ 81-90 mm og tvöfaldur, utanáliggjandi | Niðurrif til endursamsetningar | stk.
21.370.10 | RAFMAGN ¦ Uppsetningarefni ¦ Lagningarefni, skrúfur, eldvörn ¦ Skömmtunarbúnaður ¦ Tækja-/tengibox ¦ Hringlaga, Ø 81-90 mm & Tvöfalt | Tækja-/tengjakassi, kringlóttur, Ø ≤ 81-90 mm og tvöfaldur, utanáliggjandi | Endursamsetning | stk.
21.370.11 | RAFMAGN ¦ Uppsetningarefni ¦ Lagningarefni, skrúfur, eldvörn ¦ Skömmtunarbúnaður ¦ Tækja-/tengibox ¦ Ferningur, ≤ 145 mm | Tækja-/tengjakassi, ferkantaður, ≤ 145 mm, innfelldur | Niðurrif | stk.
21.370.12 | RAFMAGN ¦ Uppsetningarefni ¦ Lagningarefni, skrúfur, eldvörn ¦ Skömmtunarbúnaður ¦ Tækja-/tengibox ¦ Ferningur, ≤ 145 mm | Tækja-/tengjakassi, ferkantaður, ≤ 145 mm, innfelldur | Nýsmíði | stk.
21.370.13 | RAFMAGN ¦ Uppsetningarefni ¦ Lagningarefni, skrúfur, eldvörn ¦ Skömmtunarbúnaður ¦ Tækja-/tengibox ¦ Ferningur, ≤ 145 mm | Tækja-/tengjakassi, ferkantaður, ≤ 145 mm, innfelldur | Niðurrif til endursamsetningar | stk.
21.370.14 | RAFMAGN ¦ Uppsetningarefni ¦ Lagningarefni, skrúfur, eldvörn ¦ Skömmtunarbúnaður ¦ Tækja-/tengibox ¦ Ferningur, ≤ 145 mm | Tækja-/tengjakassi, ferkantaður, ≤ 145 mm, innfelldur | Endursamsetning | stk.
21.370.15 | RAFMAGN ¦ Uppsetningarefni ¦ Lagningarefni, skrúfur, eldvörn ¦ Skömmtunarbúnaður ¦ Tækja-/tengibox ¦ Ferningur, ≤ 145 mm | Tækja-/tengjakassi, erkantaður, ≤ 145 mm, utanáliggjandi | Niðurrif | stk.
21.370.16 | RAFMAGN ¦ Uppsetningarefni ¦ Lagningarefni, skrúfur, eldvörn ¦ Skömmtunarbúnaður ¦ Tækja-/tengibox ¦ Ferningur, ≤ 145 mm | Tækja-/tengjakassi, erkantaður, ≤ 145 mm, utanáliggjandi | Nýsmíði | stk.
21.370.17 | RAFMAGN ¦ Uppsetningarefni ¦ Lagningarefni, skrúfur, eldvörn ¦ Skömmtunarbúnaður ¦ Tækja-/tengibox ¦ Ferningur, ≤ 145 mm | Tækja-/tengjakassi, erkantaður, ≤ 145 mm, utanáliggjandi | Niðurrif til endursamsetningar | stk.
21.370.18 | RAFMAGN ¦ Uppsetningarefni ¦ Lagningarefni, skrúfur, eldvörn ¦ Skömmtunarbúnaður ¦ Tækja-/tengibox ¦ Ferningur, ≤ 145 mm | Tækja-/tengjakassi, erkantaður, ≤ 145 mm, utanáliggjandi | Endursamsetning | stk.
21.370.19 | RAFMAGN ¦ Uppsetningarefni ¦ Lagningarefni, skrúfur, eldvörn ¦ Skömmtunarbúnaður ¦ Tækja-/tengibox ¦ Ferningur, 146-180 mm | Tækja-/tengjakassi, ferkantaður, 146-180 mm, innfelldur | Niðurrif | stk.
21.370.20 | RAFMAGN ¦ Uppsetningarefni ¦ Lagningarefni, skrúfur, eldvörn ¦ Skömmtunarbúnaður ¦ Tækja-/tengibox ¦ Ferningur, 146-180 mm | Tækja-/tengjakassi, ferkantaður, 146-180 mm, innfelldur | Nýsmíði | stk.
21.370.21 | RAFMAGN ¦ Uppsetningarefni ¦ Lagningarefni, skrúfur, eldvörn ¦ Skömmtunarbúnaður ¦ Tækja-/tengibox ¦ Ferningur, 146-180 mm | Tækja-/tengjakassi, ferkantaður, 146-180 mm, innfelldur | Niðurrif til endursamsetningar | stk.
21.370.22 | RAFMAGN ¦ Uppsetningarefni ¦ Lagningarefni, skrúfur, eldvörn ¦ Skömmtunarbúnaður ¦ Tækja-/tengibox ¦ Ferningur, 146-180 mm | Tækja-/tengjakassi, ferkantaður, 146-180 mm, innfelldur | Endursamsetning | stk.
21.370.23 | RAFMAGN ¦ Uppsetningarefni ¦ Lagningarefni, skrúfur, eldvörn ¦ Skömmtunarbúnaður ¦ Tækja-/tengibox ¦ Ferningur, 146-180 mm | Tækja-/tengjakassi,ferkantaður, 146-180 mm, utanáliggjandi | Niðurrif | stk.
21.370.24 | RAFMAGN ¦ Uppsetningarefni ¦ Lagningarefni, skrúfur, eldvörn ¦ Skömmtunarbúnaður ¦ Tækja-/tengibox ¦ Ferningur, 146-180 mm | Tækja-/tengjakassi,ferkantaður, 146-180 mm, utanáliggjandi | Nýsmíði | stk.
21.370.25 | RAFMAGN ¦ Uppsetningarefni ¦ Lagningarefni, skrúfur, eldvörn ¦ Skömmtunarbúnaður ¦ Tækja-/tengibox ¦ Ferningur, 146-180 mm | Tækja-/tengjakassi,ferkantaður, 146-180 mm, utanáliggjandi | Niðurrif til endursamsetningar | stk.
21.370.26 | RAFMAGN ¦ Uppsetningarefni ¦ Lagningarefni, skrúfur, eldvörn ¦ Skömmtunarbúnaður ¦ Tækja-/tengibox ¦ Ferningur, 146-180 mm | Tækja-/tengjakassi,ferkantaður, 146-180 mm, utanáliggjandi | Endursamsetning | stk.
21.370.27 | RAFMAGN ¦ Uppsetningarefni ¦ Lagningarefni, skrúfur, eldvörn ¦ Skömmtunarbúnaður ¦ Þakbox | Þakbox | Niðurrif | stk.
21.370.28 | RAFMAGN ¦ Uppsetningarefni ¦ Lagningarefni, skrúfur, eldvörn ¦ Skömmtunarbúnaður ¦ Þakbox | Þakbox | Nýsmíði | stk.
21.370.29 | RAFMAGN ¦ Uppsetningarefni ¦ Lagningarefni, skrúfur, eldvörn ¦ Skömmtunarbúnaður ¦ Þakbox | Þakbox | Niðurrif til endursamsetningar | stk.
21.370.30 | RAFMAGN ¦ Uppsetningarefni ¦ Lagningarefni, skrúfur, eldvörn ¦ Skömmtunarbúnaður ¦ Þakbox | Þakbox | Endursamsetning | stk.
21.370.31 | RAFMAGN ¦ Uppsetningarefni ¦ Lagningarefni, skrúfur, eldvörn ¦ Skömmtunarbúnaður ¦ Rafdósarlok | Rafdósarlok | Niðurrif | stk.
21.370.32 | RAFMAGN ¦ Uppsetningarefni ¦ Lagningarefni, skrúfur, eldvörn ¦ Skömmtunarbúnaður ¦ Rafdósarlok | Rafdósarlok | Nýsmíði | stk.
21.370.33 | RAFMAGN ¦ Uppsetningarefni ¦ Lagningarefni, skrúfur, eldvörn ¦ Skömmtunarbúnaður ¦ Rafdósarlok | Rafdósarlok | Niðurrif til endursamsetningar | stk.
21.370.34 | RAFMAGN ¦ Uppsetningarefni ¦ Lagningarefni, skrúfur, eldvörn ¦ Skömmtunarbúnaður ¦ Rafdósarlok | Rafdósarlok | Endursamsetning | stk.
21.370.35 | RAFMAGN ¦ Uppsetningarefni ¦ Lagningarefni, skrúfur, eldvörn ¦ Pípulagnir ¦ Ráðstafanir | Meitlun/fræsing fyrir rör | Götun Steypa | lpm
21.370.36 | RAFMAGN ¦ Uppsetningarefni ¦ Lagningarefni, skrúfur, eldvörn ¦ Pípulagnir ¦ Ráðstafanir | Meitlun/fræsing fyrir rör | Götun Léttsteypa | lpm
21.370.37 | RAFMAGN ¦ Uppsetningarefni ¦ Lagningarefni, skrúfur, eldvörn ¦ Pípulagnir ¦ Ráðstafanir | Meitlun/fræsing fyrir rör | Götun viður, múrsteinn | lpm
21.370.38 | RAFMAGN ¦ Uppsetningarefni ¦ Lagningarefni, skrúfur, eldvörn ¦ Pípulagnir ¦ VP-rör ¦ 16-20 mm | VP rör, 16-20 mm, innfellt | Niðurrif | lpm
21.370.39 | RAFMAGN ¦ Uppsetningarefni ¦ Lagningarefni, skrúfur, eldvörn ¦ Pípulagnir ¦ VP-rör ¦ 16-20 mm | VP rör, 16-20 mm, innfellt | Nýsmíði | lpm
21.370.40 | RAFMAGN ¦ Uppsetningarefni ¦ Lagningarefni, skrúfur, eldvörn ¦ Pípulagnir ¦ VP-rör ¦ 16-20 mm | VP rör, 16-20 mm, innfellt | Niðurrif til endursamsetningar | lpm
21.370.41 | RAFMAGN ¦ Uppsetningarefni ¦ Lagningarefni, skrúfur, eldvörn ¦ Pípulagnir ¦ VP-rör ¦ 16-20 mm | VP rör, 16-20 mm, innfellt | Endursamsetning | lpm
21.370.42 | RAFMAGN ¦ Uppsetningarefni ¦ Lagningarefni, skrúfur, eldvörn ¦ Pípulagnir ¦ VP-rör ¦ 16-20 mm | VP rör, 16-20 mm, utanáliggjandi | Niðurrif | lpm
21.370.43 | RAFMAGN ¦ Uppsetningarefni ¦ Lagningarefni, skrúfur, eldvörn ¦ Pípulagnir ¦ VP-rör ¦ 16-20 mm | VP rör, 16-20 mm, utanáliggjandi | Nýsmíði á tré | lpm
21.370.44 | RAFMAGN ¦ Uppsetningarefni ¦ Lagningarefni, skrúfur, eldvörn ¦ Pípulagnir ¦ VP-rör ¦ 16-20 mm | VP rör, 16-20 mm, utanáliggjandi | Nýsmíði á steinsteypu, múrsteini, stáli | lpm
21.370.45 | RAFMAGN ¦ Uppsetningarefni ¦ Lagningarefni, skrúfur, eldvörn ¦ Pípulagnir ¦ VP-rör ¦ 16-20 mm | VP rör, 16-20 mm, utanáliggjandi | Nýsmíði á stiga, reipi | lpm
21.370.46 | RAFMAGN ¦ Uppsetningarefni ¦ Lagningarefni, skrúfur, eldvörn ¦ Pípulagnir ¦ VP-rör ¦ 16-20 mm | VP rör, 16-20 mm, utanáliggjandi | Niðurrif til endursamsetningar | lpm
21.370.47 | RAFMAGN ¦ Uppsetningarefni ¦ Lagningarefni, skrúfur, eldvörn ¦ Pípulagnir ¦ VP-rör ¦ 16-20 mm | VP rör, 16-20 mm, utanáliggjandi | Endursamsetning á tré | lpm
21.370.48 | RAFMAGN ¦ Uppsetningarefni ¦ Lagningarefni, skrúfur, eldvörn ¦ Pípulagnir ¦ VP-rör ¦ 16-20 mm | VP rör, 16-20 mm, utanáliggjandi | Endursamsetning á steinsteypu, múrsteini, stáli | lpm
21.370.49 | RAFMAGN ¦ Uppsetningarefni ¦ Lagningarefni, skrúfur, eldvörn ¦ Pípulagnir ¦ VP-rör ¦ 16-20 mm | VP rör, 16-20 mm, utanáliggjandi | Endursamsetning á stiga, reipi | lpm
21.370.50 | RAFMAGN ¦ Uppsetningarefni ¦ Lagningarefni, skrúfur, eldvörn ¦ Pípulagnir ¦ VP-rör ¦ 16-20 mm | VP-rör, 16-20 mm, samskeyti/hné | Niðurrif | stk.
21.370.51 | RAFMAGN ¦ Uppsetningarefni ¦ Lagningarefni, skrúfur, eldvörn ¦ Pípulagnir ¦ VP-rör ¦ 16-20 mm | VP-rör, 16-20 mm, samskeyti/hné | Nýsmíði | stk.
21.370.52 | RAFMAGN ¦ Uppsetningarefni ¦ Lagningarefni, skrúfur, eldvörn ¦ Pípulagnir ¦ VP-rör ¦ 16-20 mm | VP-rör, 16-20 mm, samskeyti/hné | Niðurrif til endursamsetningar | stk.
21.370.53 | RAFMAGN ¦ Uppsetningarefni ¦ Lagningarefni, skrúfur, eldvörn ¦ Pípulagnir ¦ VP-rör ¦ 16-20 mm | VP-rör, 16-20 mm, samskeyti/hné | Endursamsetning | stk.
21.370.54 | RAFMAGN ¦ Uppsetningarefni ¦ Lagningarefni, skrúfur, eldvörn ¦ Pípulagnir ¦ VP-rör ¦ 25-50 mm | VP rör, 25-50 mm, innfellt | Niðurrif | lpm
21.370.55 | RAFMAGN ¦ Uppsetningarefni ¦ Lagningarefni, skrúfur, eldvörn ¦ Pípulagnir ¦ VP-rör ¦ 25-50 mm | VP rör, 25-50 mm, innfellt | Nýsmíði | lpm
21.370.56 | RAFMAGN ¦ Uppsetningarefni ¦ Lagningarefni, skrúfur, eldvörn ¦ Pípulagnir ¦ VP-rör ¦ 25-50 mm | VP rör, 25-50 mm, innfellt | Niðurrif til endursamsetningar | lpm
21.370.57 | RAFMAGN ¦ Uppsetningarefni ¦ Lagningarefni, skrúfur, eldvörn ¦ Pípulagnir ¦ VP-rör ¦ 25-50 mm | VP rör, 25-50 mm, innfellt | Endursamsetning | lpm
21.370.58 | RAFMAGN ¦ Uppsetningarefni ¦ Lagningarefni, skrúfur, eldvörn ¦ Pípulagnir ¦ VP-rör ¦ 25-50 mm | VP rör, 25-50 mm, utanáliggjandi | Niðurrif | lpm
21.370.59 | RAFMAGN ¦ Uppsetningarefni ¦ Lagningarefni, skrúfur, eldvörn ¦ Pípulagnir ¦ VP-rör ¦ 25-50 mm | VP rör, 25-50 mm, utanáliggjandi | Nýsmíði á tré | lpm
21.370.60 | RAFMAGN ¦ Uppsetningarefni ¦ Lagningarefni, skrúfur, eldvörn ¦ Pípulagnir ¦ VP-rör ¦ 25-50 mm | VP rör, 25-50 mm, utanáliggjandi | Nýsmíði á steinsteypu, múrsteini, stáli | lpm
21.370.61 | RAFMAGN ¦ Uppsetningarefni ¦ Lagningarefni, skrúfur, eldvörn ¦ Pípulagnir ¦ VP-rör ¦ 25-50 mm | VP rör, 25-50 mm, utanáliggjandi | Nýsmíði á stiga, reipi | lpm
21.370.62 | RAFMAGN ¦ Uppsetningarefni ¦ Lagningarefni, skrúfur, eldvörn ¦ Pípulagnir ¦ VP-rör ¦ 25-50 mm | VP rör, 25-50 mm, utanáliggjandi | Niðurrif til endursamsetningar | lpm
21.370.63 | RAFMAGN ¦ Uppsetningarefni ¦ Lagningarefni, skrúfur, eldvörn ¦ Pípulagnir ¦ VP-rör ¦ 25-50 mm | VP rör, 25-50 mm, utanáliggjandi | Endursamsetning á tré | lpm
21.370.64 | RAFMAGN ¦ Uppsetningarefni ¦ Lagningarefni, skrúfur, eldvörn ¦ Pípulagnir ¦ VP-rör ¦ 25-50 mm | VP rör, 25-50 mm, utanáliggjandi | Endursamsetning á steinsteypu, múrsteini, stáli | lpm
21.370.65 | RAFMAGN ¦ Uppsetningarefni ¦ Lagningarefni, skrúfur, eldvörn ¦ Pípulagnir ¦ VP-rör ¦ 25-50 mm | VP rör, 25-50 mm, utanáliggjandi | Endursamsetning á stiga, reipi | lpm
21.370.66 | RAFMAGN ¦ Uppsetningarefni ¦ Lagningarefni, skrúfur, eldvörn ¦ Pípulagnir ¦ VP-rör ¦ 25-50 mm | VP-rör, 25-50 mm, samskeyti/hné | Niðurrif | stk.
21.370.67 | RAFMAGN ¦ Uppsetningarefni ¦ Lagningarefni, skrúfur, eldvörn ¦ Pípulagnir ¦ VP-rör ¦ 25-50 mm | VP-rör, 25-50 mm, samskeyti/hné | Nýsmíði | stk.
21.370.68 | RAFMAGN ¦ Uppsetningarefni ¦ Lagningarefni, skrúfur, eldvörn ¦ Pípulagnir ¦ VP-rör ¦ 25-50 mm | VP-rör, 25-50 mm, samskeyti/hné | Niðurrif til endursamsetningar | stk.
21.370.69 | RAFMAGN ¦ Uppsetningarefni ¦ Lagningarefni, skrúfur, eldvörn ¦ Pípulagnir ¦ VP-rör ¦ 25-50 mm | VP-rör, 25-50 mm, samskeyti/hné | Endursamsetning | stk.
21.370.70 | RAFMAGN ¦ Uppsetningarefni ¦ Lagningarefni, skrúfur, eldvörn ¦ Pípulagnir ¦ PEX-rör ¦ 16-25 mm | Flex rör, 16-25 mm, innfellt | Niðurrif | lpm
21.370.71 | RAFMAGN ¦ Uppsetningarefni ¦ Lagningarefni, skrúfur, eldvörn ¦ Pípulagnir ¦ PEX-rör ¦ 16-25 mm | Flex rör, 16-25 mm, innfellt | Nýsmíði | lpm
21.370.72 | RAFMAGN ¦ Uppsetningarefni ¦ Lagningarefni, skrúfur, eldvörn ¦ Pípulagnir ¦ PEX-rör ¦ 16-25 mm | Flex rör, 16-25 mm, innfellt | Niðurrif til endursamsetningar | lpm
21.370.73 | RAFMAGN ¦ Uppsetningarefni ¦ Lagningarefni, skrúfur, eldvörn ¦ Pípulagnir ¦ PEX-rör ¦ 16-25 mm | Flex rör, 16-25 mm, innfellt | Endursamsetning | lpm
21.370.74 | RAFMAGN ¦ Uppsetningarefni ¦ Lagningarefni, skrúfur, eldvörn ¦ Pípulagnir ¦ PEX-rör ¦ 16-25 mm | Flex rör, 16-25 mm, utanáliggjandi | Niðurrif | lpm
21.370.75 | RAFMAGN ¦ Uppsetningarefni ¦ Lagningarefni, skrúfur, eldvörn ¦ Pípulagnir ¦ PEX-rör ¦ 16-25 mm | Flex rör, 16-25 mm, utanáliggjandi | Nýsmíði á tré | lpm
21.370.76 | RAFMAGN ¦ Uppsetningarefni ¦ Lagningarefni, skrúfur, eldvörn ¦ Pípulagnir ¦ PEX-rör ¦ 16-25 mm | Flex rör, 16-25 mm, utanáliggjandi | Nýsmíði á steinsteypu, múrsteini, stáli | lpm
21.370.77 | RAFMAGN ¦ Uppsetningarefni ¦ Lagningarefni, skrúfur, eldvörn ¦ Pípulagnir ¦ PEX-rör ¦ 16-25 mm | Flex rör, 16-25 mm, utanáliggjandi | Nýsmíði á stiga, reipi | lpm
21.370.78 | RAFMAGN ¦ Uppsetningarefni ¦ Lagningarefni, skrúfur, eldvörn ¦ Pípulagnir ¦ PEX-rör ¦ 16-25 mm | Flex rör, 16-25 mm, utanáliggjandi | Niðurrif til endursamsetningar | lpm
21.370.79 | RAFMAGN ¦ Uppsetningarefni ¦ Lagningarefni, skrúfur, eldvörn ¦ Pípulagnir ¦ PEX-rör ¦ 16-25 mm | Flex rör, 16-25 mm, utanáliggjandi | Endursamsetning á tré | lpm
21.370.80 | RAFMAGN ¦ Uppsetningarefni ¦ Lagningarefni, skrúfur, eldvörn ¦ Pípulagnir ¦ PEX-rör ¦ 16-25 mm | Flex rör, 16-25 mm, utanáliggjandi | Endursamsetning á steinsteypu, múrsteini, stáli | lpm
21.370.81 | RAFMAGN ¦ Uppsetningarefni ¦ Lagningarefni, skrúfur, eldvörn ¦ Pípulagnir ¦ PEX-rör ¦ 16-25 mm | Flex rör, 16-25 mm, utanáliggjandi | Endursamsetning á stiga, reipi | lpm
21.370.82 | RAFMAGN ¦ Uppsetningarefni ¦ Lagningarefni, skrúfur, eldvörn ¦ Pípulagnir ¦ PEX-rör ¦ 16-25 mm | Flex rör, 16-25 mm, samskeyti | Niðurrif | stk.
21.370.83 | RAFMAGN ¦ Uppsetningarefni ¦ Lagningarefni, skrúfur, eldvörn ¦ Pípulagnir ¦ PEX-rör ¦ 16-25 mm | Flex rör, 16-25 mm, samskeyti | Nýsmíði | stk.
21.370.84 | RAFMAGN ¦ Uppsetningarefni ¦ Lagningarefni, skrúfur, eldvörn ¦ Pípulagnir ¦ PEX-rör ¦ 16-25 mm | Flex rör, 16-25 mm, samskeyti | Niðurrif til endursamsetningar | stk.
21.370.85 | RAFMAGN ¦ Uppsetningarefni ¦ Lagningarefni, skrúfur, eldvörn ¦ Pípulagnir ¦ PEX-rör ¦ 16-25 mm | Flex rör, 16-25 mm, samskeyti | Endursamsetning | stk.
21.370.86 | RAFMAGN ¦ Uppsetningarefni ¦ Lagningarefni, skrúfur, eldvörn ¦ Pípulagnir ¦ PEX-rör ¦ 32-50 mm | Flex rör, 32-50 mm, innfellt | Niðurrif | lpm
21.370.87 | RAFMAGN ¦ Uppsetningarefni ¦ Lagningarefni, skrúfur, eldvörn ¦ Pípulagnir ¦ PEX-rör ¦ 32-50 mm | Flex rör, 32-50 mm, innfellt | Nýsmíði | lpm
21.370.88 | RAFMAGN ¦ Uppsetningarefni ¦ Lagningarefni, skrúfur, eldvörn ¦ Pípulagnir ¦ PEX-rör ¦ 32-50 mm | Flex rör, 32-50 mm, innfellt | Niðurrif til endursamsetningar | lpm
21.370.89 | RAFMAGN ¦ Uppsetningarefni ¦ Lagningarefni, skrúfur, eldvörn ¦ Pípulagnir ¦ PEX-rör ¦ 32-50 mm | Flex rör, 32-50 mm, innfellt | Endursamsetning | lpm
21.370.90 | RAFMAGN ¦ Uppsetningarefni ¦ Lagningarefni, skrúfur, eldvörn ¦ Pípulagnir ¦ PEX-rör ¦ 32-50 mm | Flex rör, 32-50 mm, utanáliggjandi | Niðurrif | lpm
21.370.91 | RAFMAGN ¦ Uppsetningarefni ¦ Lagningarefni, skrúfur, eldvörn ¦ Pípulagnir ¦ PEX-rör ¦ 32-50 mm | Flex rör, 32-50 mm, utanáliggjandi | Nýsmíði á tré | lpm
21.370.92 | RAFMAGN ¦ Uppsetningarefni ¦ Lagningarefni, skrúfur, eldvörn ¦ Pípulagnir ¦ PEX-rör ¦ 32-50 mm | Flex rör, 32-50 mm, utanáliggjandi | Nýsmíði á steinsteypu, múrsteini, stáli | lpm
21.370.93 | RAFMAGN ¦ Uppsetningarefni ¦ Lagningarefni, skrúfur, eldvörn ¦ Pípulagnir ¦ PEX-rör ¦ 32-50 mm | Flex rör, 32-50 mm, utanáliggjandi | Nýsmíði á stiga, reipi | lpm
21.370.94 | RAFMAGN ¦ Uppsetningarefni ¦ Lagningarefni, skrúfur, eldvörn ¦ Pípulagnir ¦ PEX-rör ¦ 32-50 mm | Flex rör, 32-50 mm, utanáliggjandi | Niðurrif til endursamsetningar | lpm
21.370.95 | RAFMAGN ¦ Uppsetningarefni ¦ Lagningarefni, skrúfur, eldvörn ¦ Pípulagnir ¦ PEX-rör ¦ 32-50 mm | Flex rör, 32-50 mm, utanáliggjandi | Endursamsetning á tré | lpm
21.370.96 | RAFMAGN ¦ Uppsetningarefni ¦ Lagningarefni, skrúfur, eldvörn ¦ Pípulagnir ¦ PEX-rör ¦ 32-50 mm | Flex rör, 32-50 mm, utanáliggjandi | Endursamsetning á steinsteypu, múrsteini, stáli | lpm
21.370.97 | RAFMAGN ¦ Uppsetningarefni ¦ Lagningarefni, skrúfur, eldvörn ¦ Pípulagnir ¦ PEX-rör ¦ 32-50 mm | Flex rör, 32-50 mm, utanáliggjandi | Endursamsetning á stiga, reipi | lpm
21.370.98 | RAFMAGN ¦ Uppsetningarefni ¦ Lagningarefni, skrúfur, eldvörn ¦ Pípulagnir ¦ PEX-rör ¦ 32-50 mm | Flex rör, 32-50 mm, samskeyti | Niðurrif | stk.
21.370.99 | RAFMAGN ¦ Uppsetningarefni ¦ Lagningarefni, skrúfur, eldvörn ¦ Pípulagnir ¦ PEX-rör ¦ 32-50 mm | Flex rör, 32-50 mm, samskeyti | Nýsmíði | stk.
21.371.00 | RAFMAGN ¦ Uppsetningarefni ¦ Lagningarefni, skrúfur, eldvörn ¦ Pípulagnir ¦ PEX-rör ¦ 32-50 mm | Flex rör, 32-50 mm, samskeyti | Niðurrif til endursamsetningar | stk.
21.371.01 | RAFMAGN ¦ Uppsetningarefni ¦ Lagningarefni, skrúfur, eldvörn ¦ Pípulagnir ¦ PEX-rör ¦ 32-50 mm | Flex rör, 32-50 mm, samskeyti | Endursamsetning | stk.
21.371.02 | RAFMAGN ¦ Uppsetningarefni ¦ Lagningarefni, skrúfur, eldvörn ¦ Pípulagnir ¦ Stálrör ¦ 16-20 mm | Stálrör, 16–20 mm, innfellt | Niðurrif | lpm
21.371.03 | RAFMAGN ¦ Uppsetningarefni ¦ Lagningarefni, skrúfur, eldvörn ¦ Pípulagnir ¦ Stálrör ¦ 16-20 mm | Stálrör, 16–20 mm, innfellt | Nýsmíði | lpm
21.371.04 | RAFMAGN ¦ Uppsetningarefni ¦ Lagningarefni, skrúfur, eldvörn ¦ Pípulagnir ¦ Stálrör ¦ 16-20 mm | Stálrör, 16–20 mm, innfellt | Niðurrif til endursamsetningar | lpm
21.371.05 | RAFMAGN ¦ Uppsetningarefni ¦ Lagningarefni, skrúfur, eldvörn ¦ Pípulagnir ¦ Stálrör ¦ 16-20 mm | Stálrör, 16–20 mm, innfellt | Endursamsetning | lpm
21.371.06 | RAFMAGN ¦ Uppsetningarefni ¦ Lagningarefni, skrúfur, eldvörn ¦ Pípulagnir ¦ Stálrör ¦ 16-20 mm | Stálrör, 16–20 mm, utanáliggjandi | Niðurrif | lpm
21.371.07 | RAFMAGN ¦ Uppsetningarefni ¦ Lagningarefni, skrúfur, eldvörn ¦ Pípulagnir ¦ Stálrör ¦ 16-20 mm | Stálrör, 16–20 mm, utanáliggjandi | Nýsmíði á tré | lpm
21.371.08 | RAFMAGN ¦ Uppsetningarefni ¦ Lagningarefni, skrúfur, eldvörn ¦ Pípulagnir ¦ Stálrör ¦ 16-20 mm | Stálrör, 16–20 mm, utanáliggjandi | Nýsmíði á steinsteypu, múrsteini, stáli | lpm
21.371.09 | RAFMAGN ¦ Uppsetningarefni ¦ Lagningarefni, skrúfur, eldvörn ¦ Pípulagnir ¦ Stálrör ¦ 16-20 mm | Stálrör, 16–20 mm, utanáliggjandi | Nýsmíði á stiga, reipi | lpm
21.371.10 | RAFMAGN ¦ Uppsetningarefni ¦ Lagningarefni, skrúfur, eldvörn ¦ Pípulagnir ¦ Stálrör ¦ 16-20 mm | Stálrör, 16–20 mm, utanáliggjandi | Niðurrif til endursamsetningar | lpm
21.371.11 | RAFMAGN ¦ Uppsetningarefni ¦ Lagningarefni, skrúfur, eldvörn ¦ Pípulagnir ¦ Stálrör ¦ 16-20 mm | Stálrör, 16–20 mm, utanáliggjandi | Endursamsetning á tré | lpm
21.371.12 | RAFMAGN ¦ Uppsetningarefni ¦ Lagningarefni, skrúfur, eldvörn ¦ Pípulagnir ¦ Stálrör ¦ 16-20 mm | Stálrör, 16–20 mm, utanáliggjandi | Endursamsetning á steinsteypu, múrsteini, stáli | lpm
21.371.13 | RAFMAGN ¦ Uppsetningarefni ¦ Lagningarefni, skrúfur, eldvörn ¦ Pípulagnir ¦ Stálrör ¦ 16-20 mm | Stálrör, 16–20 mm, utanáliggjandi | Endursamsetning á stiga, reipi | lpm
21.371.14 | RAFMAGN ¦ Uppsetningarefni ¦ Lagningarefni, skrúfur, eldvörn ¦ Pípulagnir ¦ Stálrör ¦ 16-20 mm | Stálrör, 16–20 mm, tengi/hné | Niðurrif | stk.
21.371.15 | RAFMAGN ¦ Uppsetningarefni ¦ Lagningarefni, skrúfur, eldvörn ¦ Pípulagnir ¦ Stálrör ¦ 16-20 mm | Stálrör, 16–20 mm, tengi/hné | Nýsmíði | stk.
21.371.16 | RAFMAGN ¦ Uppsetningarefni ¦ Lagningarefni, skrúfur, eldvörn ¦ Pípulagnir ¦ Stálrör ¦ 16-20 mm | Stálrör, 16–20 mm, tengi/hné | Niðurrif til endursamsetningar | stk.
21.371.17 | RAFMAGN ¦ Uppsetningarefni ¦ Lagningarefni, skrúfur, eldvörn ¦ Pípulagnir ¦ Stálrör ¦ 16-20 mm | Stálrör, 16–20 mm, tengi/hné | Endursamsetning | stk.
21.371.18 | RAFMAGN ¦ Uppsetningarefni ¦ Lagningarefni, skrúfur, eldvörn ¦ Pípulagnir ¦ Stálrör ¦ 25-50 mm | Stálrör, 25–50 mm, innfellt | Niðurrif | lpm
21.371.19 | RAFMAGN ¦ Uppsetningarefni ¦ Lagningarefni, skrúfur, eldvörn ¦ Pípulagnir ¦ Stálrör ¦ 25-50 mm | Stálrör, 25–50 mm, innfellt | Nýsmíði | lpm
21.371.20 | RAFMAGN ¦ Uppsetningarefni ¦ Lagningarefni, skrúfur, eldvörn ¦ Pípulagnir ¦ Stálrör ¦ 25-50 mm | Stálrör, 25–50 mm, innfellt | Niðurrif til endursamsetningar | lpm
21.371.21 | RAFMAGN ¦ Uppsetningarefni ¦ Lagningarefni, skrúfur, eldvörn ¦ Pípulagnir ¦ Stálrör ¦ 25-50 mm | Stálrör, 25–50 mm, innfellt | Endursamsetning | lpm
21.371.22 | RAFMAGN ¦ Uppsetningarefni ¦ Lagningarefni, skrúfur, eldvörn ¦ Pípulagnir ¦ Stálrör ¦ 25-50 mm | Stálrör, 25–50 mm, utanáliggjandi | Niðurrif | lpm
21.371.23 | RAFMAGN ¦ Uppsetningarefni ¦ Lagningarefni, skrúfur, eldvörn ¦ Pípulagnir ¦ Stálrör ¦ 25-50 mm | Stálrör, 25–50 mm, utanáliggjandi | Nýsmíði á tré | lpm
21.371.24 | RAFMAGN ¦ Uppsetningarefni ¦ Lagningarefni, skrúfur, eldvörn ¦ Pípulagnir ¦ Stálrör ¦ 25-50 mm | Stálrör, 25–50 mm, utanáliggjandi | Nýsmíði á steinsteypu, múrsteini, stáli | lpm
21.371.25 | RAFMAGN ¦ Uppsetningarefni ¦ Lagningarefni, skrúfur, eldvörn ¦ Pípulagnir ¦ Stálrör ¦ 25-50 mm | Stálrör, 25–50 mm, utanáliggjandi | Nýsmíði á stiga, reipi | lpm
21.371.26 | RAFMAGN ¦ Uppsetningarefni ¦ Lagningarefni, skrúfur, eldvörn ¦ Pípulagnir ¦ Stálrör ¦ 25-50 mm | Stálrör, 25–50 mm, utanáliggjandi | Niðurrif til endursamsetningar | lpm
21.371.27 | RAFMAGN ¦ Uppsetningarefni ¦ Lagningarefni, skrúfur, eldvörn ¦ Pípulagnir ¦ Stálrör ¦ 25-50 mm | Stálrör, 25–50 mm, utanáliggjandi | Endursamsetning á tré | lpm
21.371.28 | RAFMAGN ¦ Uppsetningarefni ¦ Lagningarefni, skrúfur, eldvörn ¦ Pípulagnir ¦ Stálrör ¦ 25-50 mm | Stálrör, 25–50 mm, utanáliggjandi | Endursamsetning á steinsteypu, múrsteini, stáli | lpm
21.371.29 | RAFMAGN ¦ Uppsetningarefni ¦ Lagningarefni, skrúfur, eldvörn ¦ Pípulagnir ¦ Stálrör ¦ 25-50 mm | Stálrör, 25–50 mm, utanáliggjandi | Endursamsetning á stiga, reipi | lpm
21.371.30 | RAFMAGN ¦ Uppsetningarefni ¦ Lagningarefni, skrúfur, eldvörn ¦ Pípulagnir ¦ Stálrör ¦ 25-50 mm | Stálrör, 25–50 mm, tengi/hné | Niðurrif | stk.
21.371.31 | RAFMAGN ¦ Uppsetningarefni ¦ Lagningarefni, skrúfur, eldvörn ¦ Pípulagnir ¦ Stálrör ¦ 25-50 mm | Stálrör, 25–50 mm, tengi/hné | Nýsmíði | stk.
21.371.32 | RAFMAGN ¦ Uppsetningarefni ¦ Lagningarefni, skrúfur, eldvörn ¦ Pípulagnir ¦ Stálrör ¦ 25-50 mm | Stálrör, 25–50 mm, tengi/hné | Niðurrif til endursamsetningar | stk.
21.371.33 | RAFMAGN ¦ Uppsetningarefni ¦ Lagningarefni, skrúfur, eldvörn ¦ Pípulagnir ¦ Stálrör ¦ 25-50 mm | Stálrör, 25–50 mm, tengi/hné | Endursamsetning | stk.
21.371.34 | RAFMAGN ¦ Uppsetningarefni ¦ Lagningarefni, skrúfur, eldvörn ¦ Hlífðarslanga | Kapalhlífðarslanga | Niðurrif | lpm
21.371.35 | RAFMAGN ¦ Uppsetningarefni ¦ Lagningarefni, skrúfur, eldvörn ¦ Hlífðarslanga | Kapalhlífðarslanga | Nýsmíði | lpm
21.371.36 | RAFMAGN ¦ Uppsetningarefni ¦ Lagningarefni, skrúfur, eldvörn ¦ Hlífðarslanga | Kapalhlífðarslanga | Niðurrif til endursamsetningar | lpm
21.371.37 | RAFMAGN ¦ Uppsetningarefni ¦ Lagningarefni, skrúfur, eldvörn ¦ Hlífðarslanga | Kapalhlífðarslanga | Endursamsetning | lpm
21.371.38 | RAFMAGN ¦ Uppsetningarefni ¦ Lagningarefni, skrúfur, eldvörn ¦ Hlífðarslanga | Forskrúfun, hlífðarslanga | Niðurrif | stk.
21.371.39 | RAFMAGN ¦ Uppsetningarefni ¦ Lagningarefni, skrúfur, eldvörn ¦ Hlífðarslanga | Forskrúfun, hlífðarslanga | Nýsmíði | stk.
21.371.40 | RAFMAGN ¦ Uppsetningarefni ¦ Lagningarefni, skrúfur, eldvörn ¦ Hlífðarslanga | Forskrúfun, hlífðarslanga | Niðurrif til endursamsetningar | stk.
21.371.41 | RAFMAGN ¦ Uppsetningarefni ¦ Lagningarefni, skrúfur, eldvörn ¦ Hlífðarslanga | Forskrúfun, hlífðarslanga | Endursamsetning | stk.
21.371.42 | RAFMAGN ¦ Uppsetningarefni ¦ Lagningarefni, skrúfur, eldvörn ¦ Tengiklemmur/-ræmur | Tengiklemma | Niðurrif | stk.
21.371.43 | RAFMAGN ¦ Uppsetningarefni ¦ Lagningarefni, skrúfur, eldvörn ¦ Tengiklemmur/-ræmur | Tengiklemma | Nýsmíði | stk.
21.371.44 | RAFMAGN ¦ Uppsetningarefni ¦ Lagningarefni, skrúfur, eldvörn ¦ Tengiklemmur/-ræmur | Tengiklemma | Niðurrif til endursamsetningar | stk.
21.371.45 | RAFMAGN ¦ Uppsetningarefni ¦ Lagningarefni, skrúfur, eldvörn ¦ Tengiklemmur/-ræmur | Tengiklemma | Endursamsetning | stk.
21.371.46 | RAFMAGN ¦ Uppsetningarefni ¦ Lagningarefni, skrúfur, eldvörn ¦ Tengiklemmur/-ræmur | Tengilisti | Niðurrif | stk.
21.371.47 | RAFMAGN ¦ Uppsetningarefni ¦ Lagningarefni, skrúfur, eldvörn ¦ Tengiklemmur/-ræmur | Tengilisti | Nýsmíði | stk.
21.371.48 | RAFMAGN ¦ Uppsetningarefni ¦ Lagningarefni, skrúfur, eldvörn ¦ Tengiklemmur/-ræmur | Tengilisti | Niðurrif til endursamsetningar | stk.
21.371.49 | RAFMAGN ¦ Uppsetningarefni ¦ Lagningarefni, skrúfur, eldvörn ¦ Tengiklemmur/-ræmur | Tengilisti | Endursamsetning | stk.
21.371.50 | RAFMAGN ¦ Uppsetningarefni ¦ Lagningarefni, skrúfur, eldvörn ¦ Kapalhylki og þéttingar | Strengjahulsa | Niðurrif | stk.
21.371.51 | RAFMAGN ¦ Uppsetningarefni ¦ Lagningarefni, skrúfur, eldvörn ¦ Kapalhylki og þéttingar | Strengjahulsa | Nýsmíði | stk.
21.371.52 | RAFMAGN ¦ Uppsetningarefni ¦ Lagningarefni, skrúfur, eldvörn ¦ Kapalhylki og þéttingar | Strengjahulsa | Niðurrif til endursamsetningar | stk.
21.371.53 | RAFMAGN ¦ Uppsetningarefni ¦ Lagningarefni, skrúfur, eldvörn ¦ Kapalhylki og þéttingar | Strengjahulsa | Endursamsetning | stk.
21.371.54 | RAFMAGN ¦ Uppsetningarefni ¦ Lagningarefni, skrúfur, eldvörn ¦ Kapalhylki og þéttingar | Tappi, kapalforskrúfun | Niðurrif | stk.
21.371.55 | RAFMAGN ¦ Uppsetningarefni ¦ Lagningarefni, skrúfur, eldvörn ¦ Kapalhylki og þéttingar | Tappi, kapalforskrúfun | Nýsmíði | stk.
21.371.56 | RAFMAGN ¦ Uppsetningarefni ¦ Lagningarefni, skrúfur, eldvörn ¦ Kapalhylki og þéttingar | Tappi, kapalforskrúfun | Niðurrif til endursamsetningar | stk.
21.371.57 | RAFMAGN ¦ Uppsetningarefni ¦ Lagningarefni, skrúfur, eldvörn ¦ Kapalhylki og þéttingar | Tappi, kapalforskrúfun | Endursamsetning | stk.
21.371.58 | RAFMAGN ¦ Uppsetningarefni ¦ Lagningarefni, skrúfur, eldvörn ¦ Kapalhylki og þéttingar | Millistykki, kapalforskrúfun | Niðurrif | stk.
21.371.59 | RAFMAGN ¦ Uppsetningarefni ¦ Lagningarefni, skrúfur, eldvörn ¦ Kapalhylki og þéttingar | Millistykki, kapalforskrúfun | Nýsmíði | stk.
21.371.60 | RAFMAGN ¦ Uppsetningarefni ¦ Lagningarefni, skrúfur, eldvörn ¦ Kapalhylki og þéttingar | Millistykki, kapalforskrúfun | Niðurrif til endursamsetningar | stk.
21.371.61 | RAFMAGN ¦ Uppsetningarefni ¦ Lagningarefni, skrúfur, eldvörn ¦ Kapalhylki og þéttingar | Millistykki, kapalforskrúfun | Endursamsetning | stk.
21.371.62 | RAFMAGN ¦ Uppsetningarefni ¦ Lagningarefni, skrúfur, eldvörn ¦ Kapalhylki og þéttingar | Innsiglisermi | Niðurrif | stk.
21.371.63 | RAFMAGN ¦ Uppsetningarefni ¦ Lagningarefni, skrúfur, eldvörn ¦ Kapalhylki og þéttingar | Innsiglisermi | Nýsmíði | stk.
21.371.64 | RAFMAGN ¦ Uppsetningarefni ¦ Lagningarefni, skrúfur, eldvörn ¦ Kapalhylki og þéttingar | Innsiglisermi | Niðurrif til endursamsetningar | stk.
21.371.65 | RAFMAGN ¦ Uppsetningarefni ¦ Lagningarefni, skrúfur, eldvörn ¦ Kapalhylki og þéttingar | Innsiglisermi | Endursamsetning | stk.
21.371.66 | RAFMAGN ¦ Uppsetningarefni ¦ Rofar, innstungur í vegg og lampar ¦ Rofi ¦ ≤3 inntengi | Rofi, ≤3 tengingar, innfelldur | Niðurrif | stk.
21.371.67 | RAFMAGN ¦ Uppsetningarefni ¦ Rofar, innstungur í vegg og lampar ¦ Rofi ¦ ≤3 inntengi | Rofi, ≤3 tengingar, innfelldur | Nýsmíði | stk.
21.371.68 | RAFMAGN ¦ Uppsetningarefni ¦ Rofar, innstungur í vegg og lampar ¦ Rofi ¦ ≤3 inntengi | Rofi, ≤3 tengingar, innfelldur | Niðurrif til endursamsetningar | stk.
21.371.69 | RAFMAGN ¦ Uppsetningarefni ¦ Rofar, innstungur í vegg og lampar ¦ Rofi ¦ ≤3 inntengi | Rofi, ≤3 tengingar, innfelldur | Endursamsetning | stk.
21.371.70 | RAFMAGN ¦ Uppsetningarefni ¦ Rofar, innstungur í vegg og lampar ¦ Rofi ¦ ≤3 inntengi | Rofi, ≤3 tengingar, utanáliggjandi | Niðurrif | stk.
21.371.71 | RAFMAGN ¦ Uppsetningarefni ¦ Rofar, innstungur í vegg og lampar ¦ Rofi ¦ ≤3 inntengi | Rofi, ≤3 tengingar, utanáliggjandi | Nýsmíði | stk.
21.371.72 | RAFMAGN ¦ Uppsetningarefni ¦ Rofar, innstungur í vegg og lampar ¦ Rofi ¦ ≤3 inntengi | Rofi, ≤3 tengingar, utanáliggjandi | Niðurrif til endursamsetningar | stk.
21.371.73 | RAFMAGN ¦ Uppsetningarefni ¦ Rofar, innstungur í vegg og lampar ¦ Rofi ¦ ≤3 inntengi | Rofi, ≤3 tengingar, utanáliggjandi | Endursamsetning | stk.
21.371.74 | RAFMAGN ¦ Uppsetningarefni ¦ Rofar, innstungur í vegg og lampar ¦ Rofi ¦ ≤3 inntengi | Rofi, ≤3 tengingar, hjúpaður | Niðurrif | stk.
21.371.75 | RAFMAGN ¦ Uppsetningarefni ¦ Rofar, innstungur í vegg og lampar ¦ Rofi ¦ ≤3 inntengi | Rofi, ≤3 tengingar, hjúpaður | Nýsmíði | stk.
21.371.76 | RAFMAGN ¦ Uppsetningarefni ¦ Rofar, innstungur í vegg og lampar ¦ Rofi ¦ ≤3 inntengi | Rofi, ≤3 tengingar, hjúpaður | Niðurrif til endursamsetningar | stk.
21.371.77 | RAFMAGN ¦ Uppsetningarefni ¦ Rofar, innstungur í vegg og lampar ¦ Rofi ¦ ≤3 inntengi | Rofi, ≤3 tengingar, hjúpaður | Endursamsetning | stk.
21.371.78 | RAFMAGN ¦ Uppsetningarefni ¦ Rofar, innstungur í vegg og lampar ¦ Rofi ¦ 4-6 inntengi | Rofi, 4-6 tengingar, innfelldur | Niðurrif | stk.
21.371.79 | RAFMAGN ¦ Uppsetningarefni ¦ Rofar, innstungur í vegg og lampar ¦ Rofi ¦ 4-6 inntengi | Rofi, 4-6 tengingar, innfelldur | Nýsmíði | stk.
21.371.80 | RAFMAGN ¦ Uppsetningarefni ¦ Rofar, innstungur í vegg og lampar ¦ Rofi ¦ 4-6 inntengi | Rofi, 4-6 tengingar, innfelldur | Niðurrif til endursamsetningar | stk.
21.371.81 | RAFMAGN ¦ Uppsetningarefni ¦ Rofar, innstungur í vegg og lampar ¦ Rofi ¦ 4-6 inntengi | Rofi, 4-6 tengingar, innfelldur | Endursamsetning | stk.
21.371.82 | RAFMAGN ¦ Uppsetningarefni ¦ Rofar, innstungur í vegg og lampar ¦ Rofi ¦ 4-6 inntengi | Rofi, 4-6 tengingar, utanáliggjandi | Niðurrif | stk.
21.371.83 | RAFMAGN ¦ Uppsetningarefni ¦ Rofar, innstungur í vegg og lampar ¦ Rofi ¦ 4-6 inntengi | Rofi, 4-6 tengingar, utanáliggjandi | Nýsmíði | stk.
21.371.84 | RAFMAGN ¦ Uppsetningarefni ¦ Rofar, innstungur í vegg og lampar ¦ Rofi ¦ 4-6 inntengi | Rofi, 4-6 tengingar, utanáliggjandi | Niðurrif til endursamsetningar | stk.
21.371.85 | RAFMAGN ¦ Uppsetningarefni ¦ Rofar, innstungur í vegg og lampar ¦ Rofi ¦ 4-6 inntengi | Rofi, 4-6 tengingar, utanáliggjandi | Endursamsetning | stk.
21.371.86 | RAFMAGN ¦ Uppsetningarefni ¦ Rofar, innstungur í vegg og lampar ¦ Rofi ¦ 4-6 inntengi | Rofi, 4-6 tengingar, hjúpaður | Niðurrif | stk.
21.371.87 | RAFMAGN ¦ Uppsetningarefni ¦ Rofar, innstungur í vegg og lampar ¦ Rofi ¦ 4-6 inntengi | Rofi, 4-6 tengingar, hjúpaður | Nýsmíði | stk.
21.371.88 | RAFMAGN ¦ Uppsetningarefni ¦ Rofar, innstungur í vegg og lampar ¦ Rofi ¦ 4-6 inntengi | Rofi, 4-6 tengingar, hjúpaður | Niðurrif til endursamsetningar | stk.
21.371.89 | RAFMAGN ¦ Uppsetningarefni ¦ Rofar, innstungur í vegg og lampar ¦ Rofi ¦ 4-6 inntengi | Rofi, 4-6 tengingar, hjúpaður | Endursamsetning | stk.
21.371.90 | RAFMAGN ¦ Uppsetningarefni ¦ Rofar, innstungur í vegg og lampar ¦ Vegginnstunga ¦ ≤3 inntengi | Vegginnstunga, ≤3 tengingar, Innfelld | Niðurrif | stk.
21.371.91 | RAFMAGN ¦ Uppsetningarefni ¦ Rofar, innstungur í vegg og lampar ¦ Vegginnstunga ¦ ≤3 inntengi | Vegginnstunga, ≤3 tengingar, Innfelld | Nýsmíði | stk.
21.371.92 | RAFMAGN ¦ Uppsetningarefni ¦ Rofar, innstungur í vegg og lampar ¦ Vegginnstunga ¦ ≤3 inntengi | Vegginnstunga, ≤3 tengingar, Innfelld | Niðurrif til endursamsetningar | stk.
21.371.93 | RAFMAGN ¦ Uppsetningarefni ¦ Rofar, innstungur í vegg og lampar ¦ Vegginnstunga ¦ ≤3 inntengi | Vegginnstunga, ≤3 tengingar, Innfelld | Endursamsetning | stk.
21.371.94 | RAFMAGN ¦ Uppsetningarefni ¦ Rofar, innstungur í vegg og lampar ¦ Vegginnstunga ¦ ≤3 inntengi | Vegginstunga, ≤3 tengingar, utanáliggjandi | Niðurrif | stk.
21.371.95 | RAFMAGN ¦ Uppsetningarefni ¦ Rofar, innstungur í vegg og lampar ¦ Vegginnstunga ¦ ≤3 inntengi | Vegginstunga, ≤3 tengingar, utanáliggjandi | Nýsmíði | stk.
21.371.96 | RAFMAGN ¦ Uppsetningarefni ¦ Rofar, innstungur í vegg og lampar ¦ Vegginnstunga ¦ ≤3 inntengi | Vegginstunga, ≤3 tengingar, utanáliggjandi | Niðurrif til endursamsetningar | stk.
21.371.97 | RAFMAGN ¦ Uppsetningarefni ¦ Rofar, innstungur í vegg og lampar ¦ Vegginnstunga ¦ ≤3 inntengi | Vegginstunga, ≤3 tengingar, utanáliggjandi | Endursamsetning | stk.
21.371.98 | RAFMAGN ¦ Uppsetningarefni ¦ Rofar, innstungur í vegg og lampar ¦ Vegginnstunga ¦ ≤3 inntengi | Vegginnstunga, ≤3 tengingar, hjúpuð | Niðurrif | stk.
21.371.99 | RAFMAGN ¦ Uppsetningarefni ¦ Rofar, innstungur í vegg og lampar ¦ Vegginnstunga ¦ ≤3 inntengi | Vegginnstunga, ≤3 tengingar, hjúpuð | Nýsmíði | stk.
21.372.00 | RAFMAGN ¦ Uppsetningarefni ¦ Rofar, innstungur í vegg og lampar ¦ Vegginnstunga ¦ ≤3 inntengi | Vegginnstunga, ≤3 tengingar, hjúpuð | Niðurrif til endursamsetningar | stk.
21.372.01 | RAFMAGN ¦ Uppsetningarefni ¦ Rofar, innstungur í vegg og lampar ¦ Vegginnstunga ¦ ≤3 inntengi | Vegginnstunga, ≤3 tengingar, hjúpuð | Endursamsetning | stk.
21.372.02 | RAFMAGN ¦ Uppsetningarefni ¦ Rofar, innstungur í vegg og lampar ¦ Vegginnstunga ¦ 4-6 inntengi | Vegginnstunga, 4-6 tengingar, Innfelld | Niðurrif | stk.
21.372.03 | RAFMAGN ¦ Uppsetningarefni ¦ Rofar, innstungur í vegg og lampar ¦ Vegginnstunga ¦ 4-6 inntengi | Vegginnstunga, 4-6 tengingar, Innfelld | Nýsmíði | stk.
21.372.04 | RAFMAGN ¦ Uppsetningarefni ¦ Rofar, innstungur í vegg og lampar ¦ Vegginnstunga ¦ 4-6 inntengi | Vegginnstunga, 4-6 tengingar, Innfelld | Niðurrif til endursamsetningar | stk.
21.372.05 | RAFMAGN ¦ Uppsetningarefni ¦ Rofar, innstungur í vegg og lampar ¦ Vegginnstunga ¦ 4-6 inntengi | Vegginnstunga, 4-6 tengingar, Innfelld | Endursamsetning | stk.
21.372.06 | RAFMAGN ¦ Uppsetningarefni ¦ Rofar, innstungur í vegg og lampar ¦ Vegginnstunga ¦ 4-6 inntengi | Vegginstunga, 4-6 tengingar, utanáliggjandi | Niðurrif | stk.
21.372.07 | RAFMAGN ¦ Uppsetningarefni ¦ Rofar, innstungur í vegg og lampar ¦ Vegginnstunga ¦ 4-6 inntengi | Vegginstunga, 4-6 tengingar, utanáliggjandi | Nýsmíði | stk.
21.372.08 | RAFMAGN ¦ Uppsetningarefni ¦ Rofar, innstungur í vegg og lampar ¦ Vegginnstunga ¦ 4-6 inntengi | Vegginstunga, 4-6 tengingar, utanáliggjandi | Niðurrif til endursamsetningar | stk.
21.372.09 | RAFMAGN ¦ Uppsetningarefni ¦ Rofar, innstungur í vegg og lampar ¦ Vegginnstunga ¦ 4-6 inntengi | Vegginstunga, 4-6 tengingar, utanáliggjandi | Endursamsetning | stk.
21.372.10 | RAFMAGN ¦ Uppsetningarefni ¦ Rofar, innstungur í vegg og lampar ¦ Vegginnstunga ¦ 4-6 inntengi | Vegginnstunga, 4-6 tengingar, hjúpuð | Niðurrif | stk.
21.372.11 | RAFMAGN ¦ Uppsetningarefni ¦ Rofar, innstungur í vegg og lampar ¦ Vegginnstunga ¦ 4-6 inntengi | Vegginnstunga, 4-6 tengingar, hjúpuð | Nýsmíði | stk.
21.372.12 | RAFMAGN ¦ Uppsetningarefni ¦ Rofar, innstungur í vegg og lampar ¦ Vegginnstunga ¦ 4-6 inntengi | Vegginnstunga, 4-6 tengingar, hjúpuð | Niðurrif til endursamsetningar | stk.
21.372.13 | RAFMAGN ¦ Uppsetningarefni ¦ Rofar, innstungur í vegg og lampar ¦ Vegginnstunga ¦ 4-6 inntengi | Vegginnstunga, 4-6 tengingar, hjúpuð | Endursamsetning | stk.
21.372.14 | RAFMAGN ¦ Uppsetningarefni ¦ Rofar, innstungur í vegg og lampar ¦ Innstungubox | Sökkuldós, tóm | Niðurrif | stk.
21.372.15 | RAFMAGN ¦ Uppsetningarefni ¦ Rofar, innstungur í vegg og lampar ¦ Innstungubox | Sökkuldós, tóm | Nýsmíði | stk.
21.372.16 | RAFMAGN ¦ Uppsetningarefni ¦ Rofar, innstungur í vegg og lampar ¦ Innstungubox | Sökkuldós, tóm | Niðurrif til endursamsetningar | stk.
21.372.17 | RAFMAGN ¦ Uppsetningarefni ¦ Rofar, innstungur í vegg og lampar ¦ Innstungubox | Sökkuldós, tóm | Endursamsetning | stk.
21.372.18 | RAFMAGN ¦ Uppsetningarefni ¦ Rofar, innstungur í vegg og lampar ¦ Innstungubox | Sökkuldós, með innstungu | Niðurrif | stk.
21.372.19 | RAFMAGN ¦ Uppsetningarefni ¦ Rofar, innstungur í vegg og lampar ¦ Innstungubox | Sökkuldós, með innstungu | Nýsmíði | stk.
21.372.20 | RAFMAGN ¦ Uppsetningarefni ¦ Rofar, innstungur í vegg og lampar ¦ Innstungubox | Sökkuldós, með innstungu | Niðurrif til endursamsetningar | stk.
21.372.21 | RAFMAGN ¦ Uppsetningarefni ¦ Rofar, innstungur í vegg og lampar ¦ Innstungubox | Sökkuldós, með innstungu | Endursamsetning | stk.
21.372.22 | RAFMAGN ¦ Uppsetningarefni ¦ Rofar, innstungur í vegg og lampar ¦ Lampainnstunga/-stinga ¦ ≤3 inntengi | Lampainnstunga, ≤3 tengingar, Innfelld | Niðurrif | stk.
21.372.23 | RAFMAGN ¦ Uppsetningarefni ¦ Rofar, innstungur í vegg og lampar ¦ Lampainnstunga/-stinga ¦ ≤3 inntengi | Lampainnstunga, ≤3 tengingar, Innfelld | Nýsmíði | stk.
21.372.24 | RAFMAGN ¦ Uppsetningarefni ¦ Rofar, innstungur í vegg og lampar ¦ Lampainnstunga/-stinga ¦ ≤3 inntengi | Lampainnstunga, ≤3 tengingar, Innfelld | Niðurrif til endursamsetningar | stk.
21.372.25 | RAFMAGN ¦ Uppsetningarefni ¦ Rofar, innstungur í vegg og lampar ¦ Lampainnstunga/-stinga ¦ ≤3 inntengi | Lampainnstunga, ≤3 tengingar, Innfelld | Endursamsetning | stk.
21.372.26 | RAFMAGN ¦ Uppsetningarefni ¦ Rofar, innstungur í vegg og lampar ¦ Lampainnstunga/-stinga ¦ ≤3 inntengi | Lampainstunga, ≤3 tengingar, utanáliggjandi | Niðurrif | stk.
21.372.27 | RAFMAGN ¦ Uppsetningarefni ¦ Rofar, innstungur í vegg og lampar ¦ Lampainnstunga/-stinga ¦ ≤3 inntengi | Lampainstunga, ≤3 tengingar, utanáliggjandi | Nýsmíði | stk.
21.372.28 | RAFMAGN ¦ Uppsetningarefni ¦ Rofar, innstungur í vegg og lampar ¦ Lampainnstunga/-stinga ¦ ≤3 inntengi | Lampainstunga, ≤3 tengingar, utanáliggjandi | Niðurrif til endursamsetningar | stk.
21.372.29 | RAFMAGN ¦ Uppsetningarefni ¦ Rofar, innstungur í vegg og lampar ¦ Lampainnstunga/-stinga ¦ ≤3 inntengi | Lampainstunga, ≤3 tengingar, utanáliggjandi | Endursamsetning | stk.
21.372.30 | RAFMAGN ¦ Uppsetningarefni ¦ Rofar, innstungur í vegg og lampar ¦ Lampainnstunga/-stinga ¦ ≤3 inntengi | Lampatappi, ≤3 tengingar | Niðurrif | stk.
21.372.31 | RAFMAGN ¦ Uppsetningarefni ¦ Rofar, innstungur í vegg og lampar ¦ Lampainnstunga/-stinga ¦ ≤3 inntengi | Lampatappi, ≤3 tengingar | Nýsmíði | stk.
21.372.32 | RAFMAGN ¦ Uppsetningarefni ¦ Rofar, innstungur í vegg og lampar ¦ Lampainnstunga/-stinga ¦ ≤3 inntengi | Lampatappi, ≤3 tengingar | Niðurrif til endursamsetningar | stk.
21.372.33 | RAFMAGN ¦ Uppsetningarefni ¦ Rofar, innstungur í vegg og lampar ¦ Lampainnstunga/-stinga ¦ ≤3 inntengi | Lampatappi, ≤3 tengingar | Endursamsetning | stk.
21.372.34 | RAFMAGN ¦ Uppsetningarefni ¦ Rofar, innstungur í vegg og lampar ¦ Lampainnstunga/-stinga ¦ 4-6 inntengi | Lampainnstunga, 4-6 tengingar, Innfelld | Niðurrif | stk.
21.372.35 | RAFMAGN ¦ Uppsetningarefni ¦ Rofar, innstungur í vegg og lampar ¦ Lampainnstunga/-stinga ¦ 4-6 inntengi | Lampainnstunga, 4-6 tengingar, Innfelld | Nýsmíði | stk.
21.372.36 | RAFMAGN ¦ Uppsetningarefni ¦ Rofar, innstungur í vegg og lampar ¦ Lampainnstunga/-stinga ¦ 4-6 inntengi | Lampainnstunga, 4-6 tengingar, Innfelld | Niðurrif til endursamsetningar | stk.
21.372.37 | RAFMAGN ¦ Uppsetningarefni ¦ Rofar, innstungur í vegg og lampar ¦ Lampainnstunga/-stinga ¦ 4-6 inntengi | Lampainnstunga, 4-6 tengingar, Innfelld | Endursamsetning | stk.
21.372.38 | RAFMAGN ¦ Uppsetningarefni ¦ Rofar, innstungur í vegg og lampar ¦ Lampainnstunga/-stinga ¦ 4-6 inntengi | Lampainstunga, 4-6 tengingar, utanáliggjandi | Niðurrif | stk.
21.372.39 | RAFMAGN ¦ Uppsetningarefni ¦ Rofar, innstungur í vegg og lampar ¦ Lampainnstunga/-stinga ¦ 4-6 inntengi | Lampainstunga, 4-6 tengingar, utanáliggjandi | Nýsmíði | stk.
21.372.40 | RAFMAGN ¦ Uppsetningarefni ¦ Rofar, innstungur í vegg og lampar ¦ Lampainnstunga/-stinga ¦ 4-6 inntengi | Lampainstunga, 4-6 tengingar, utanáliggjandi | Niðurrif til endursamsetningar | stk.
21.372.41 | RAFMAGN ¦ Uppsetningarefni ¦ Rofar, innstungur í vegg og lampar ¦ Lampainnstunga/-stinga ¦ 4-6 inntengi | Lampainstunga, 4-6 tengingar, utanáliggjandi | Endursamsetning | stk.
21.372.42 | RAFMAGN ¦ Uppsetningarefni ¦ Rofar, innstungur í vegg og lampar ¦ Upphækkunarrammi | Upphækkunarrammi | Niðurrif | stk.
21.372.43 | RAFMAGN ¦ Uppsetningarefni ¦ Rofar, innstungur í vegg og lampar ¦ Upphækkunarrammi | Upphækkunarrammi | Nýsmíði | stk.
21.372.44 | RAFMAGN ¦ Uppsetningarefni ¦ Rofar, innstungur í vegg og lampar ¦ Upphækkunarrammi | Upphækkunarrammi | Niðurrif til endursamsetningar | stk.
21.372.45 | RAFMAGN ¦ Uppsetningarefni ¦ Rofar, innstungur í vegg og lampar ¦ Upphækkunarrammi | Upphækkunarrammi | Endursamsetning | stk.
21.372.46 | RAFMAGN ¦ Skiptaborð, Öryggi, Staðlaðir íhlutir & Rafmagnsdreifing ¦ Öryggisbúnaður | Öryggi | Breyta | stk.
21.372.47 | RAFMAGN ¦ Skiptaborð, Öryggi, Staðlaðir íhlutir & Rafmagnsdreifing ¦ Staðlaðir íhlutir ¦ Dvergrofar | Lítill aflrofi, ≤3 tengingar | Niðurrif | stk.
21.372.48 | RAFMAGN ¦ Skiptaborð, Öryggi, Staðlaðir íhlutir & Rafmagnsdreifing ¦ Staðlaðir íhlutir ¦ Dvergrofar | Lítill aflrofi, ≤3 tengingar | Nýsmíði | stk.
21.372.49 | RAFMAGN ¦ Skiptaborð, Öryggi, Staðlaðir íhlutir & Rafmagnsdreifing ¦ Staðlaðir íhlutir ¦ Dvergrofar | Lítill aflrofi, ≤3 tengingar | Niðurrif til endursamsetningar | stk.
21.372.50 | RAFMAGN ¦ Skiptaborð, Öryggi, Staðlaðir íhlutir & Rafmagnsdreifing ¦ Staðlaðir íhlutir ¦ Dvergrofar | Lítill aflrofi, ≤3 tengingar | Endursamsetning | stk.
21.372.51 | RAFMAGN ¦ Skiptaborð, Öryggi, Staðlaðir íhlutir & Rafmagnsdreifing ¦ Staðlaðir íhlutir ¦ Dvergrofar | Lítill aflrofi, 4–6 tengingar | Niðurrif | stk.
21.372.52 | RAFMAGN ¦ Skiptaborð, Öryggi, Staðlaðir íhlutir & Rafmagnsdreifing ¦ Staðlaðir íhlutir ¦ Dvergrofar | Lítill aflrofi, 4–6 tengingar | Nýsmíði | stk.
21.372.53 | RAFMAGN ¦ Skiptaborð, Öryggi, Staðlaðir íhlutir & Rafmagnsdreifing ¦ Staðlaðir íhlutir ¦ Dvergrofar | Lítill aflrofi, 4–6 tengingar | Niðurrif til endursamsetningar | stk.
21.372.54 | RAFMAGN ¦ Skiptaborð, Öryggi, Staðlaðir íhlutir & Rafmagnsdreifing ¦ Staðlaðir íhlutir ¦ Dvergrofar | Lítill aflrofi, 4–6 tengingar | Endursamsetning | stk.
21.372.55 | RAFMAGN ¦ Skiptaborð, Öryggi, Staðlaðir íhlutir & Rafmagnsdreifing ¦ Staðlaðir íhlutir ¦ Jarðbilunarrofi | Lekastraumsrofi, 4–6 tengingar | Niðurrif | stk.
21.372.56 | RAFMAGN ¦ Skiptaborð, Öryggi, Staðlaðir íhlutir & Rafmagnsdreifing ¦ Staðlaðir íhlutir ¦ Jarðbilunarrofi | Lekastraumsrofi, 4–6 tengingar | Nýsmíði | stk.
21.372.57 | RAFMAGN ¦ Skiptaborð, Öryggi, Staðlaðir íhlutir & Rafmagnsdreifing ¦ Staðlaðir íhlutir ¦ Jarðbilunarrofi | Lekastraumsrofi, 4–6 tengingar | Niðurrif til endursamsetningar | stk.
21.372.58 | RAFMAGN ¦ Skiptaborð, Öryggi, Staðlaðir íhlutir & Rafmagnsdreifing ¦ Staðlaðir íhlutir ¦ Jarðbilunarrofi | Lekastraumsrofi, 4–6 tengingar | Endursamsetning | stk.
21.372.59 | RAFMAGN ¦ Skiptaborð, Öryggi, Staðlaðir íhlutir & Rafmagnsdreifing ¦ Staðlaðir íhlutir ¦ Jarðbilunarrofi | Lekastraumsrofi, 7–10 tengingar | Niðurrif | stk.
21.372.60 | RAFMAGN ¦ Skiptaborð, Öryggi, Staðlaðir íhlutir & Rafmagnsdreifing ¦ Staðlaðir íhlutir ¦ Jarðbilunarrofi | Lekastraumsrofi, 7–10 tengingar | Nýsmíði | stk.
21.372.61 | RAFMAGN ¦ Skiptaborð, Öryggi, Staðlaðir íhlutir & Rafmagnsdreifing ¦ Staðlaðir íhlutir ¦ Jarðbilunarrofi | Lekastraumsrofi, 7–10 tengingar | Niðurrif til endursamsetningar | stk.
21.372.62 | RAFMAGN ¦ Skiptaborð, Öryggi, Staðlaðir íhlutir & Rafmagnsdreifing ¦ Staðlaðir íhlutir ¦ Jarðbilunarrofi | Lekastraumsrofi, 7–10 tengingar | Endursamsetning | stk.
21.372.63 | RAFMAGN ¦ Skiptaborð, Öryggi, Staðlaðir íhlutir & Rafmagnsdreifing ¦ Staðlaðir íhlutir ¦ Persónuverndarrofi | Öryggisútsláttarrofi, 4–6 tengingar | Niðurrif | stk.
21.372.64 | RAFMAGN ¦ Skiptaborð, Öryggi, Staðlaðir íhlutir & Rafmagnsdreifing ¦ Staðlaðir íhlutir ¦ Persónuverndarrofi | Öryggisútsláttarrofi, 4–6 tengingar | Nýsmíði | stk.
21.372.65 | RAFMAGN ¦ Skiptaborð, Öryggi, Staðlaðir íhlutir & Rafmagnsdreifing ¦ Staðlaðir íhlutir ¦ Persónuverndarrofi | Öryggisútsláttarrofi, 4–6 tengingar | Niðurrif til endursamsetningar | stk.
21.372.66 | RAFMAGN ¦ Skiptaborð, Öryggi, Staðlaðir íhlutir & Rafmagnsdreifing ¦ Staðlaðir íhlutir ¦ Persónuverndarrofi | Öryggisútsláttarrofi, 4–6 tengingar | Endursamsetning | stk.
21.372.67 | RAFMAGN ¦ Skiptaborð, Öryggi, Staðlaðir íhlutir & Rafmagnsdreifing ¦ Staðlaðir íhlutir ¦ Persónuverndarrofi | Öryggisútsláttarrofi, 7–10 tengingar | Niðurrif | stk.
21.372.68 | RAFMAGN ¦ Skiptaborð, Öryggi, Staðlaðir íhlutir & Rafmagnsdreifing ¦ Staðlaðir íhlutir ¦ Persónuverndarrofi | Öryggisútsláttarrofi, 7–10 tengingar | Nýsmíði | stk.
21.372.69 | RAFMAGN ¦ Skiptaborð, Öryggi, Staðlaðir íhlutir & Rafmagnsdreifing ¦ Staðlaðir íhlutir ¦ Persónuverndarrofi | Öryggisútsláttarrofi, 7–10 tengingar | Niðurrif til endursamsetningar | stk.
21.372.70 | RAFMAGN ¦ Skiptaborð, Öryggi, Staðlaðir íhlutir & Rafmagnsdreifing ¦ Staðlaðir íhlutir ¦ Persónuverndarrofi | Öryggisútsláttarrofi, 7–10 tengingar | Endursamsetning | stk.
21.372.71 | RAFMAGN ¦ Skiptaborð, Öryggi, Staðlaðir íhlutir & Rafmagnsdreifing ¦ Staðlaðir íhlutir ¦ Aðalrofi | Aðalrofi, 4–6 tengingar | Niðurrif | stk.
21.372.72 | RAFMAGN ¦ Skiptaborð, Öryggi, Staðlaðir íhlutir & Rafmagnsdreifing ¦ Staðlaðir íhlutir ¦ Aðalrofi | Aðalrofi, 4–6 tengingar | Nýsmíði | stk.
21.372.73 | RAFMAGN ¦ Skiptaborð, Öryggi, Staðlaðir íhlutir & Rafmagnsdreifing ¦ Staðlaðir íhlutir ¦ Aðalrofi | Aðalrofi, 4–6 tengingar | Niðurrif til endursamsetningar | stk.
21.372.74 | RAFMAGN ¦ Skiptaborð, Öryggi, Staðlaðir íhlutir & Rafmagnsdreifing ¦ Staðlaðir íhlutir ¦ Aðalrofi | Aðalrofi, 4–6 tengingar | Endursamsetning | stk.
21.372.75 | RAFMAGN ¦ Skiptaborð, Öryggi, Staðlaðir íhlutir & Rafmagnsdreifing ¦ Staðlaðir íhlutir ¦ Aðalrofi | Aðalrofi, 7–10 tengingar | Niðurrif | stk.
21.372.76 | RAFMAGN ¦ Skiptaborð, Öryggi, Staðlaðir íhlutir & Rafmagnsdreifing ¦ Staðlaðir íhlutir ¦ Aðalrofi | Aðalrofi, 7–10 tengingar | Nýsmíði | stk.
21.372.77 | RAFMAGN ¦ Skiptaborð, Öryggi, Staðlaðir íhlutir & Rafmagnsdreifing ¦ Staðlaðir íhlutir ¦ Aðalrofi | Aðalrofi, 7–10 tengingar | Niðurrif til endursamsetningar | stk.
21.372.78 | RAFMAGN ¦ Skiptaborð, Öryggi, Staðlaðir íhlutir & Rafmagnsdreifing ¦ Staðlaðir íhlutir ¦ Aðalrofi | Aðalrofi, 7–10 tengingar | Endursamsetning | stk.
21.372.79 | RAFMAGN ¦ Skiptaborð, Öryggi, Staðlaðir íhlutir & Rafmagnsdreifing ¦ Staðlaðir íhlutir ¦ Fasareinar og yfirferð sviga | Fasabraut | Niðurrif | stk.
21.372.80 | RAFMAGN ¦ Skiptaborð, Öryggi, Staðlaðir íhlutir & Rafmagnsdreifing ¦ Staðlaðir íhlutir ¦ Fasareinar og yfirferð sviga | Fasabraut | Nýsmíði | stk.
21.372.81 | RAFMAGN ¦ Skiptaborð, Öryggi, Staðlaðir íhlutir & Rafmagnsdreifing ¦ Staðlaðir íhlutir ¦ Fasareinar og yfirferð sviga | Fasabraut | Niðurrif til endursamsetningar | stk.
21.372.82 | RAFMAGN ¦ Skiptaborð, Öryggi, Staðlaðir íhlutir & Rafmagnsdreifing ¦ Staðlaðir íhlutir ¦ Fasareinar og yfirferð sviga | Fasabraut | Endursamsetning | stk.
21.372.83 | RAFMAGN ¦ Skiptaborð, Öryggi, Staðlaðir íhlutir & Rafmagnsdreifing ¦ Staðlaðir íhlutir ¦ Fasareinar og yfirferð sviga | Yfirálagsgrind | Niðurrif | stk.
21.372.84 | RAFMAGN ¦ Skiptaborð, Öryggi, Staðlaðir íhlutir & Rafmagnsdreifing ¦ Staðlaðir íhlutir ¦ Fasareinar og yfirferð sviga | Yfirálagsgrind | Nýsmíði | stk.
21.372.85 | RAFMAGN ¦ Skiptaborð, Öryggi, Staðlaðir íhlutir & Rafmagnsdreifing ¦ Staðlaðir íhlutir ¦ Fasareinar og yfirferð sviga | Yfirálagsgrind | Niðurrif til endursamsetningar | stk.
21.372.86 | RAFMAGN ¦ Skiptaborð, Öryggi, Staðlaðir íhlutir & Rafmagnsdreifing ¦ Staðlaðir íhlutir ¦ Fasareinar og yfirferð sviga | Yfirálagsgrind | Endursamsetning | stk.
21.372.87 | RAFMAGN ¦ Skiptaborð, Öryggi, Staðlaðir íhlutir & Rafmagnsdreifing ¦ Mælaskápar, mælaborð og staðlaðar girðingar. Dreifikerfi IP20-IP40 ¦ Venjulegar tengingar og fjölmiðlamiðstöðvar ¦ Staðlaðar girðingar ¦ Innfellt | Venjuleg tenging, innfelld, ≤12 eininga raufar | Niðurrif | stk.
21.372.88 | RAFMAGN ¦ Skiptaborð, Öryggi, Staðlaðir íhlutir & Rafmagnsdreifing ¦ Mælaskápar, mælaborð og staðlaðar girðingar. Dreifikerfi IP20-IP40 ¦ Venjulegar tengingar og fjölmiðlamiðstöðvar ¦ Staðlaðar girðingar ¦ Innfellt | Venjuleg tenging, innfelld, ≤12 eininga raufar | Nýsmíði | stk.
21.372.89 | RAFMAGN ¦ Skiptaborð, Öryggi, Staðlaðir íhlutir & Rafmagnsdreifing ¦ Mælaskápar, mælaborð og staðlaðar girðingar. Dreifikerfi IP20-IP40 ¦ Venjulegar tengingar og fjölmiðlamiðstöðvar ¦ Staðlaðar girðingar ¦ Innfellt | Venjuleg tenging, innfelld, ≤12 eininga raufar | Niðurrif til endursamsetningar | stk.
21.372.90 | RAFMAGN ¦ Skiptaborð, Öryggi, Staðlaðir íhlutir & Rafmagnsdreifing ¦ Mælaskápar, mælaborð og staðlaðar girðingar. Dreifikerfi IP20-IP40 ¦ Venjulegar tengingar og fjölmiðlamiðstöðvar ¦ Staðlaðar girðingar ¦ Innfellt | Venjuleg tenging, innfelld, ≤12 eininga raufar | Endursamsetning | stk.
21.372.91 | RAFMAGN ¦ Skiptaborð, Öryggi, Staðlaðir íhlutir & Rafmagnsdreifing ¦ Mælaskápar, mælaborð og staðlaðar girðingar. Dreifikerfi IP20-IP40 ¦ Venjulegar tengingar og fjölmiðlamiðstöðvar ¦ Staðlaðar girðingar ¦ Innfellt | Venjuleg tenging, innfelld, 13–21 reitir í einingum | Niðurrif | stk.
21.372.92 | RAFMAGN ¦ Skiptaborð, Öryggi, Staðlaðir íhlutir & Rafmagnsdreifing ¦ Mælaskápar, mælaborð og staðlaðar girðingar. Dreifikerfi IP20-IP40 ¦ Venjulegar tengingar og fjölmiðlamiðstöðvar ¦ Staðlaðar girðingar ¦ Innfellt | Venjuleg tenging, innfelld, 13–21 reitir í einingum | Nýsmíði | stk.
21.372.93 | RAFMAGN ¦ Skiptaborð, Öryggi, Staðlaðir íhlutir & Rafmagnsdreifing ¦ Mælaskápar, mælaborð og staðlaðar girðingar. Dreifikerfi IP20-IP40 ¦ Venjulegar tengingar og fjölmiðlamiðstöðvar ¦ Staðlaðar girðingar ¦ Innfellt | Venjuleg tenging, innfelld, 13–21 reitir í einingum | Niðurrif til endursamsetningar | stk.
21.372.94 | RAFMAGN ¦ Skiptaborð, Öryggi, Staðlaðir íhlutir & Rafmagnsdreifing ¦ Mælaskápar, mælaborð og staðlaðar girðingar. Dreifikerfi IP20-IP40 ¦ Venjulegar tengingar og fjölmiðlamiðstöðvar ¦ Staðlaðar girðingar ¦ Innfellt | Venjuleg tenging, innfelld, 13–21 reitir í einingum | Endursamsetning | stk.
21.372.99 | RAFMAGN ¦ Skiptaborð, Öryggi, Staðlaðir íhlutir & Rafmagnsdreifing ¦ Mælaskápar, mælaborð og staðlaðar girðingar. Dreifikerfi IP20-IP40 ¦ Venjulegar tengingar og fjölmiðlamiðstöðvar ¦ Staðlaðar girðingar ¦ Utanáliggjandi | Venjuleg tenging, utanáliggjandi, smátenging | Niðurrif | stk.
21.373.00 | RAFMAGN ¦ Skiptaborð, Öryggi, Staðlaðir íhlutir & Rafmagnsdreifing ¦ Mælaskápar, mælaborð og staðlaðar girðingar. Dreifikerfi IP20-IP40 ¦ Venjulegar tengingar og fjölmiðlamiðstöðvar ¦ Staðlaðar girðingar ¦ Utanáliggjandi | Venjuleg tenging, utanáliggjandi, smátenging | Nýsmíði | stk.
21.373.01 | RAFMAGN ¦ Skiptaborð, Öryggi, Staðlaðir íhlutir & Rafmagnsdreifing ¦ Mælaskápar, mælaborð og staðlaðar girðingar. Dreifikerfi IP20-IP40 ¦ Venjulegar tengingar og fjölmiðlamiðstöðvar ¦ Staðlaðar girðingar ¦ Utanáliggjandi | Venjuleg tenging, utanáliggjandi, smátenging | Niðurrif til endursamsetningar | stk.
21.373.02 | RAFMAGN ¦ Skiptaborð, Öryggi, Staðlaðir íhlutir & Rafmagnsdreifing ¦ Mælaskápar, mælaborð og staðlaðar girðingar. Dreifikerfi IP20-IP40 ¦ Venjulegar tengingar og fjölmiðlamiðstöðvar ¦ Staðlaðar girðingar ¦ Utanáliggjandi | Venjuleg tenging, utanáliggjandi, smátenging | Endursamsetning | stk.
21.373.03 | RAFMAGN ¦ Skiptaborð, Öryggi, Staðlaðir íhlutir & Rafmagnsdreifing ¦ Mælaskápar, mælaborð og staðlaðar girðingar. Dreifikerfi IP20-IP40 ¦ Venjulegar tengingar og fjölmiðlamiðstöðvar ¦ Staðlaðar girðingar ¦ Utanáliggjandi | Venjuleg tenging, utanáliggjandi, ≤12 eininga raufar | Niðurrif | stk.
21.373.04 | RAFMAGN ¦ Skiptaborð, Öryggi, Staðlaðir íhlutir & Rafmagnsdreifing ¦ Mælaskápar, mælaborð og staðlaðar girðingar. Dreifikerfi IP20-IP40 ¦ Venjulegar tengingar og fjölmiðlamiðstöðvar ¦ Staðlaðar girðingar ¦ Utanáliggjandi | Venjuleg tenging, utanáliggjandi, ≤12 eininga raufar | Nýsmíði | stk.
21.373.05 | RAFMAGN ¦ Skiptaborð, Öryggi, Staðlaðir íhlutir & Rafmagnsdreifing ¦ Mælaskápar, mælaborð og staðlaðar girðingar. Dreifikerfi IP20-IP40 ¦ Venjulegar tengingar og fjölmiðlamiðstöðvar ¦ Staðlaðar girðingar ¦ Utanáliggjandi | Venjuleg tenging, utanáliggjandi, ≤12 eininga raufar | Niðurrif til endursamsetningar | stk.
21.373.06 | RAFMAGN ¦ Skiptaborð, Öryggi, Staðlaðir íhlutir & Rafmagnsdreifing ¦ Mælaskápar, mælaborð og staðlaðar girðingar. Dreifikerfi IP20-IP40 ¦ Venjulegar tengingar og fjölmiðlamiðstöðvar ¦ Staðlaðar girðingar ¦ Utanáliggjandi | Venjuleg tenging, utanáliggjandi, ≤12 eininga raufar | Endursamsetning | stk.
21.373.07 | RAFMAGN ¦ Skiptaborð, Öryggi, Staðlaðir íhlutir & Rafmagnsdreifing ¦ Mælaskápar, mælaborð og staðlaðar girðingar. Dreifikerfi IP20-IP40 ¦ Venjulegar tengingar og fjölmiðlamiðstöðvar ¦ Staðlaðar girðingar ¦ Utanáliggjandi | Venjuleg tenging, utanáliggjandi, 13–21 raufar fyrir einingar | Niðurrif | stk.
21.373.08 | RAFMAGN ¦ Skiptaborð, Öryggi, Staðlaðir íhlutir & Rafmagnsdreifing ¦ Mælaskápar, mælaborð og staðlaðar girðingar. Dreifikerfi IP20-IP40 ¦ Venjulegar tengingar og fjölmiðlamiðstöðvar ¦ Staðlaðar girðingar ¦ Utanáliggjandi | Venjuleg tenging, utanáliggjandi, 13–21 raufar fyrir einingar | Nýsmíði | stk.
21.373.09 | RAFMAGN ¦ Skiptaborð, Öryggi, Staðlaðir íhlutir & Rafmagnsdreifing ¦ Mælaskápar, mælaborð og staðlaðar girðingar. Dreifikerfi IP20-IP40 ¦ Venjulegar tengingar og fjölmiðlamiðstöðvar ¦ Staðlaðar girðingar ¦ Utanáliggjandi | Venjuleg tenging, utanáliggjandi, 13–21 raufar fyrir einingar | Niðurrif til endursamsetningar | stk.
21.373.10 | RAFMAGN ¦ Skiptaborð, Öryggi, Staðlaðir íhlutir & Rafmagnsdreifing ¦ Mælaskápar, mælaborð og staðlaðar girðingar. Dreifikerfi IP20-IP40 ¦ Venjulegar tengingar og fjölmiðlamiðstöðvar ¦ Staðlaðar girðingar ¦ Utanáliggjandi | Venjuleg tenging, utanáliggjandi, 13–21 raufar fyrir einingar | Endursamsetning | stk.
21.373.15 | RAFMAGN ¦ Skiptaborð, Öryggi, Staðlaðir íhlutir & Rafmagnsdreifing ¦ Mælaskápar, mælaborð og staðlaðar girðingar. Dreifikerfi IP20-IP40 ¦ Venjulegar tengingar og fjölmiðlamiðstöðvar ¦ Fjölmiðlamiðstöðvar ¦ Innfellt | Fjölmiðlamiðstöð, innfelld, ≤75 cm | Niðurrif | stk.
21.373.16 | RAFMAGN ¦ Skiptaborð, Öryggi, Staðlaðir íhlutir & Rafmagnsdreifing ¦ Mælaskápar, mælaborð og staðlaðar girðingar. Dreifikerfi IP20-IP40 ¦ Venjulegar tengingar og fjölmiðlamiðstöðvar ¦ Fjölmiðlamiðstöðvar ¦ Innfellt | Fjölmiðlamiðstöð, innfelld, ≤75 cm | Nýsmíði | stk.
21.373.17 | RAFMAGN ¦ Skiptaborð, Öryggi, Staðlaðir íhlutir & Rafmagnsdreifing ¦ Mælaskápar, mælaborð og staðlaðar girðingar. Dreifikerfi IP20-IP40 ¦ Venjulegar tengingar og fjölmiðlamiðstöðvar ¦ Fjölmiðlamiðstöðvar ¦ Innfellt | Fjölmiðlamiðstöð, innfelld, ≤75 cm | Niðurrif til endursamsetningar | stk.
21.373.18 | RAFMAGN ¦ Skiptaborð, Öryggi, Staðlaðir íhlutir & Rafmagnsdreifing ¦ Mælaskápar, mælaborð og staðlaðar girðingar. Dreifikerfi IP20-IP40 ¦ Venjulegar tengingar og fjölmiðlamiðstöðvar ¦ Fjölmiðlamiðstöðvar ¦ Innfellt | Fjölmiðlamiðstöð, innfelld, ≤75 cm | Endursamsetning | stk.
21.373.19 | RAFMAGN ¦ Skiptaborð, Öryggi, Staðlaðir íhlutir & Rafmagnsdreifing ¦ Mælaskápar, mælaborð og staðlaðar girðingar. Dreifikerfi IP20-IP40 ¦ Venjulegar tengingar og fjölmiðlamiðstöðvar ¦ Fjölmiðlamiðstöðvar ¦ Innfellt | Fjölmiðlamiðstöð, innfelld, 76–150 cm | Niðurrif | stk.
21.373.20 | RAFMAGN ¦ Skiptaborð, Öryggi, Staðlaðir íhlutir & Rafmagnsdreifing ¦ Mælaskápar, mælaborð og staðlaðar girðingar. Dreifikerfi IP20-IP40 ¦ Venjulegar tengingar og fjölmiðlamiðstöðvar ¦ Fjölmiðlamiðstöðvar ¦ Innfellt | Fjölmiðlamiðstöð, innfelld, 76–150 cm | Nýsmíði | stk.
21.373.21 | RAFMAGN ¦ Skiptaborð, Öryggi, Staðlaðir íhlutir & Rafmagnsdreifing ¦ Mælaskápar, mælaborð og staðlaðar girðingar. Dreifikerfi IP20-IP40 ¦ Venjulegar tengingar og fjölmiðlamiðstöðvar ¦ Fjölmiðlamiðstöðvar ¦ Innfellt | Fjölmiðlamiðstöð, innfelld, 76–150 cm | Niðurrif til endursamsetningar | stk.
21.373.22 | RAFMAGN ¦ Skiptaborð, Öryggi, Staðlaðir íhlutir & Rafmagnsdreifing ¦ Mælaskápar, mælaborð og staðlaðar girðingar. Dreifikerfi IP20-IP40 ¦ Venjulegar tengingar og fjölmiðlamiðstöðvar ¦ Fjölmiðlamiðstöðvar ¦ Innfellt | Fjölmiðlamiðstöð, innfelld, 76–150 cm | Endursamsetning | stk.
21.373.23 | RAFMAGN ¦ Skiptaborð, Öryggi, Staðlaðir íhlutir & Rafmagnsdreifing ¦ Mælaskápar, mælaborð og staðlaðar girðingar. Dreifikerfi IP20-IP40 ¦ Venjulegar tengingar og fjölmiðlamiðstöðvar ¦ Fjölmiðlamiðstöðvar ¦ Utanáliggjandi | Fjölmiðlamiðstöð, utanáliggjandi, ≤75 cm | Niðurrif | stk.
21.373.24 | RAFMAGN ¦ Skiptaborð, Öryggi, Staðlaðir íhlutir & Rafmagnsdreifing ¦ Mælaskápar, mælaborð og staðlaðar girðingar. Dreifikerfi IP20-IP40 ¦ Venjulegar tengingar og fjölmiðlamiðstöðvar ¦ Fjölmiðlamiðstöðvar ¦ Utanáliggjandi | Fjölmiðlamiðstöð, utanáliggjandi, ≤75 cm | Nýsmíði | stk.
21.373.25 | RAFMAGN ¦ Skiptaborð, Öryggi, Staðlaðir íhlutir & Rafmagnsdreifing ¦ Mælaskápar, mælaborð og staðlaðar girðingar. Dreifikerfi IP20-IP40 ¦ Venjulegar tengingar og fjölmiðlamiðstöðvar ¦ Fjölmiðlamiðstöðvar ¦ Utanáliggjandi | Fjölmiðlamiðstöð, utanáliggjandi, ≤75 cm | Niðurrif til endursamsetningar | stk.
21.373.26 | RAFMAGN ¦ Skiptaborð, Öryggi, Staðlaðir íhlutir & Rafmagnsdreifing ¦ Mælaskápar, mælaborð og staðlaðar girðingar. Dreifikerfi IP20-IP40 ¦ Venjulegar tengingar og fjölmiðlamiðstöðvar ¦ Fjölmiðlamiðstöðvar ¦ Utanáliggjandi | Fjölmiðlamiðstöð, utanáliggjandi, ≤75 cm | Endursamsetning | stk.
21.373.27 | RAFMAGN ¦ Skiptaborð, Öryggi, Staðlaðir íhlutir & Rafmagnsdreifing ¦ Mælaskápar, mælaborð og staðlaðar girðingar. Dreifikerfi IP20-IP40 ¦ Venjulegar tengingar og fjölmiðlamiðstöðvar ¦ Fjölmiðlamiðstöðvar ¦ Utanáliggjandi | Fjölmiðlamiðstöð, lokuð, utanáliggjandi, ≤75 cm | Niðurrif | stk.
21.373.28 | RAFMAGN ¦ Skiptaborð, Öryggi, Staðlaðir íhlutir & Rafmagnsdreifing ¦ Mælaskápar, mælaborð og staðlaðar girðingar. Dreifikerfi IP20-IP40 ¦ Venjulegar tengingar og fjölmiðlamiðstöðvar ¦ Fjölmiðlamiðstöðvar ¦ Utanáliggjandi | Fjölmiðlamiðstöð, lokuð, utanáliggjandi, ≤75 cm | Nýsmíði | stk.
21.373.29 | RAFMAGN ¦ Skiptaborð, Öryggi, Staðlaðir íhlutir & Rafmagnsdreifing ¦ Mælaskápar, mælaborð og staðlaðar girðingar. Dreifikerfi IP20-IP40 ¦ Venjulegar tengingar og fjölmiðlamiðstöðvar ¦ Fjölmiðlamiðstöðvar ¦ Utanáliggjandi | Fjölmiðlamiðstöð, lokuð, utanáliggjandi, ≤75 cm | Niðurrif til endursamsetningar | stk.
21.373.30 | RAFMAGN ¦ Skiptaborð, Öryggi, Staðlaðir íhlutir & Rafmagnsdreifing ¦ Mælaskápar, mælaborð og staðlaðar girðingar. Dreifikerfi IP20-IP40 ¦ Venjulegar tengingar og fjölmiðlamiðstöðvar ¦ Fjölmiðlamiðstöðvar ¦ Utanáliggjandi | Fjölmiðlamiðstöð, lokuð, utanáliggjandi, ≤75 cm | Endursamsetning | stk.
21.373.31 | RAFMAGN ¦ Skiptaborð, Öryggi, Staðlaðir íhlutir & Rafmagnsdreifing ¦ Mælaskápar, mælaborð og staðlaðar girðingar. Dreifikerfi IP20-IP40 ¦ Mælaskápar & mælaborð ¦ Mælaskápur ¦ Innfellt | Mælaskápur, innfelldur, 1 mælipunktur | Niðurrif | stk.
21.373.32 | RAFMAGN ¦ Skiptaborð, Öryggi, Staðlaðir íhlutir & Rafmagnsdreifing ¦ Mælaskápar, mælaborð og staðlaðar girðingar. Dreifikerfi IP20-IP40 ¦ Mælaskápar & mælaborð ¦ Mælaskápur ¦ Innfellt | Mælaskápur, innfelldur, 1 mælipunktur | Nýsmíði | stk.
21.373.33 | RAFMAGN ¦ Skiptaborð, Öryggi, Staðlaðir íhlutir & Rafmagnsdreifing ¦ Mælaskápar, mælaborð og staðlaðar girðingar. Dreifikerfi IP20-IP40 ¦ Mælaskápar & mælaborð ¦ Mælaskápur ¦ Innfellt | Mælaskápur, innfelldur, 1 mælipunktur | Niðurrif til endursamsetningar | stk.
21.373.34 | RAFMAGN ¦ Skiptaborð, Öryggi, Staðlaðir íhlutir & Rafmagnsdreifing ¦ Mælaskápar, mælaborð og staðlaðar girðingar. Dreifikerfi IP20-IP40 ¦ Mælaskápar & mælaborð ¦ Mælaskápur ¦ Innfellt | Mælaskápur, innfelldur, 1 mælipunktur | Endursamsetning | stk.
21.373.35 | RAFMAGN ¦ Skiptaborð, Öryggi, Staðlaðir íhlutir & Rafmagnsdreifing ¦ Mælaskápar, mælaborð og staðlaðar girðingar. Dreifikerfi IP20-IP40 ¦ Mælaskápar & mælaborð ¦ Mælaskápur ¦ Innfellt | Mælaskápur, innfelldur, 2 mælipunktar | Niðurrif | stk.
21.373.36 | RAFMAGN ¦ Skiptaborð, Öryggi, Staðlaðir íhlutir & Rafmagnsdreifing ¦ Mælaskápar, mælaborð og staðlaðar girðingar. Dreifikerfi IP20-IP40 ¦ Mælaskápar & mælaborð ¦ Mælaskápur ¦ Innfellt | Mælaskápur, innfelldur, 2 mælipunktar | Nýsmíði | stk.
21.373.37 | RAFMAGN ¦ Skiptaborð, Öryggi, Staðlaðir íhlutir & Rafmagnsdreifing ¦ Mælaskápar, mælaborð og staðlaðar girðingar. Dreifikerfi IP20-IP40 ¦ Mælaskápar & mælaborð ¦ Mælaskápur ¦ Innfellt | Mælaskápur, innfelldur, 2 mælipunktar | Niðurrif til endursamsetningar | stk.
21.373.38 | RAFMAGN ¦ Skiptaborð, Öryggi, Staðlaðir íhlutir & Rafmagnsdreifing ¦ Mælaskápar, mælaborð og staðlaðar girðingar. Dreifikerfi IP20-IP40 ¦ Mælaskápar & mælaborð ¦ Mælaskápur ¦ Innfellt | Mælaskápur, innfelldur, 2 mælipunktar | Endursamsetning | stk.
21.373.39 | RAFMAGN ¦ Skiptaborð, Öryggi, Staðlaðir íhlutir & Rafmagnsdreifing ¦ Mælaskápar, mælaborð og staðlaðar girðingar. Dreifikerfi IP20-IP40 ¦ Mælaskápar & mælaborð ¦ Mælaskápur ¦ Utanáliggjandi | Mælaskápur, utanáliggjandi, 1 mælipunktur | Niðurrif | stk.
21.373.40 | RAFMAGN ¦ Skiptaborð, Öryggi, Staðlaðir íhlutir & Rafmagnsdreifing ¦ Mælaskápar, mælaborð og staðlaðar girðingar. Dreifikerfi IP20-IP40 ¦ Mælaskápar & mælaborð ¦ Mælaskápur ¦ Utanáliggjandi | Mælaskápur, utanáliggjandi, 1 mælipunktur | Nýsmíði | stk.
21.373.41 | RAFMAGN ¦ Skiptaborð, Öryggi, Staðlaðir íhlutir & Rafmagnsdreifing ¦ Mælaskápar, mælaborð og staðlaðar girðingar. Dreifikerfi IP20-IP40 ¦ Mælaskápar & mælaborð ¦ Mælaskápur ¦ Utanáliggjandi | Mælaskápur, utanáliggjandi, 1 mælipunktur | Niðurrif til endursamsetningar | stk.
21.373.42 | RAFMAGN ¦ Skiptaborð, Öryggi, Staðlaðir íhlutir & Rafmagnsdreifing ¦ Mælaskápar, mælaborð og staðlaðar girðingar. Dreifikerfi IP20-IP40 ¦ Mælaskápar & mælaborð ¦ Mælaskápur ¦ Utanáliggjandi | Mælaskápur, utanáliggjandi, 1 mælipunktur | Endursamsetning | stk.
21.373.43 | RAFMAGN ¦ Skiptaborð, Öryggi, Staðlaðir íhlutir & Rafmagnsdreifing ¦ Mælaskápar, mælaborð og staðlaðar girðingar. Dreifikerfi IP20-IP40 ¦ Mælaskápar & mælaborð ¦ Mælaskápur ¦ Utanáliggjandi | Mælaskápur, utanáliggjandi, 2 mælipunktar | Niðurrif | stk.
21.373.44 | RAFMAGN ¦ Skiptaborð, Öryggi, Staðlaðir íhlutir & Rafmagnsdreifing ¦ Mælaskápar, mælaborð og staðlaðar girðingar. Dreifikerfi IP20-IP40 ¦ Mælaskápar & mælaborð ¦ Mælaskápur ¦ Utanáliggjandi | Mælaskápur, utanáliggjandi, 2 mælipunktar | Nýsmíði | stk.
21.373.45 | RAFMAGN ¦ Skiptaborð, Öryggi, Staðlaðir íhlutir & Rafmagnsdreifing ¦ Mælaskápar, mælaborð og staðlaðar girðingar. Dreifikerfi IP20-IP40 ¦ Mælaskápar & mælaborð ¦ Mælaskápur ¦ Utanáliggjandi | Mælaskápur, utanáliggjandi, 2 mælipunktar | Niðurrif til endursamsetningar | stk.
21.373.46 | RAFMAGN ¦ Skiptaborð, Öryggi, Staðlaðir íhlutir & Rafmagnsdreifing ¦ Mælaskápar, mælaborð og staðlaðar girðingar. Dreifikerfi IP20-IP40 ¦ Mælaskápar & mælaborð ¦ Mælaskápur ¦ Utanáliggjandi | Mælaskápur, utanáliggjandi, 2 mælipunktar | Endursamsetning | stk.
21.373.47 | RAFMAGN ¦ Skiptaborð, Öryggi, Staðlaðir íhlutir & Rafmagnsdreifing ¦ Mælaskápar, mælaborð og staðlaðar girðingar. Dreifikerfi IP20-IP40 ¦ Mælaskápar & mælaborð ¦ Mælaborð/-blokk | Mælaborð/-blokk, 1 mælipunktur | Niðurrif | stk.
21.373.48 | RAFMAGN ¦ Skiptaborð, Öryggi, Staðlaðir íhlutir & Rafmagnsdreifing ¦ Mælaskápar, mælaborð og staðlaðar girðingar. Dreifikerfi IP20-IP40 ¦ Mælaskápar & mælaborð ¦ Mælaborð/-blokk | Mælaborð/-blokk, 1 mælipunktur | Nýsmíði | stk.
21.373.49 | RAFMAGN ¦ Skiptaborð, Öryggi, Staðlaðir íhlutir & Rafmagnsdreifing ¦ Mælaskápar, mælaborð og staðlaðar girðingar. Dreifikerfi IP20-IP40 ¦ Mælaskápar & mælaborð ¦ Mælaborð/-blokk | Mælaborð/-blokk, 1 mælipunktur | Niðurrif til endursamsetningar | stk.
21.373.50 | RAFMAGN ¦ Skiptaborð, Öryggi, Staðlaðir íhlutir & Rafmagnsdreifing ¦ Mælaskápar, mælaborð og staðlaðar girðingar. Dreifikerfi IP20-IP40 ¦ Mælaskápar & mælaborð ¦ Mælaborð/-blokk | Mælaborð/-blokk, 1 mælipunktur | Endursamsetning | stk.
21.373.51 | RAFMAGN ¦ Skiptaborð, Öryggi, Staðlaðir íhlutir & Rafmagnsdreifing ¦ Mælaskápar, mælaborð og staðlaðar girðingar. Dreifikerfi IP20-IP40 ¦ Mælaskápar & mælaborð ¦ Mælaborð/-blokk | Mælaborð/-blokk, 2 mælipunktar | Niðurrif | stk.
21.373.52 | RAFMAGN ¦ Skiptaborð, Öryggi, Staðlaðir íhlutir & Rafmagnsdreifing ¦ Mælaskápar, mælaborð og staðlaðar girðingar. Dreifikerfi IP20-IP40 ¦ Mælaskápar & mælaborð ¦ Mælaborð/-blokk | Mælaborð/-blokk, 2 mælipunktar | Nýsmíði | stk.
21.373.53 | RAFMAGN ¦ Skiptaborð, Öryggi, Staðlaðir íhlutir & Rafmagnsdreifing ¦ Mælaskápar, mælaborð og staðlaðar girðingar. Dreifikerfi IP20-IP40 ¦ Mælaskápar & mælaborð ¦ Mælaborð/-blokk | Mælaborð/-blokk, 2 mælipunktar | Niðurrif til endursamsetningar | stk.
21.373.54 | RAFMAGN ¦ Skiptaborð, Öryggi, Staðlaðir íhlutir & Rafmagnsdreifing ¦ Mælaskápar, mælaborð og staðlaðar girðingar. Dreifikerfi IP20-IP40 ¦ Mælaskápar & mælaborð ¦ Mælaborð/-blokk | Mælaborð/-blokk, 2 mælipunktar | Endursamsetning | stk.
21.373.55 | RAFMAGN ¦ Skiptaborð, Öryggi, Staðlaðir íhlutir & Rafmagnsdreifing ¦ Mælaskápar, mælaborð og staðlaðar girðingar. Dreifikerfi IP20-IP40 ¦ Hópmiðstöðvar ¦ G II | Hópamiðstöð, G II, ≤3 öryggi | Niðurrif | stk.
21.373.56 | RAFMAGN ¦ Skiptaborð, Öryggi, Staðlaðir íhlutir & Rafmagnsdreifing ¦ Mælaskápar, mælaborð og staðlaðar girðingar. Dreifikerfi IP20-IP40 ¦ Hópmiðstöðvar ¦ G II | Hópamiðstöð, G II, ≤3 öryggi | Nýsmíði | stk.
21.373.57 | RAFMAGN ¦ Skiptaborð, Öryggi, Staðlaðir íhlutir & Rafmagnsdreifing ¦ Mælaskápar, mælaborð og staðlaðar girðingar. Dreifikerfi IP20-IP40 ¦ Hópmiðstöðvar ¦ G II | Hópamiðstöð, G II, ≤3 öryggi | Niðurrif til endursamsetningar | stk.
21.373.58 | RAFMAGN ¦ Skiptaborð, Öryggi, Staðlaðir íhlutir & Rafmagnsdreifing ¦ Mælaskápar, mælaborð og staðlaðar girðingar. Dreifikerfi IP20-IP40 ¦ Hópmiðstöðvar ¦ G II | Hópamiðstöð, G II, ≤3 öryggi | Endursamsetning | stk.
21.373.59 | RAFMAGN ¦ Skiptaborð, Öryggi, Staðlaðir íhlutir & Rafmagnsdreifing ¦ Mælaskápar, mælaborð og staðlaðar girðingar. Dreifikerfi IP20-IP40 ¦ Hópmiðstöðvar ¦ G II | Hópamiðstöð, G II, 4–6 öryggi | Niðurrif | stk.
21.373.60 | RAFMAGN ¦ Skiptaborð, Öryggi, Staðlaðir íhlutir & Rafmagnsdreifing ¦ Mælaskápar, mælaborð og staðlaðar girðingar. Dreifikerfi IP20-IP40 ¦ Hópmiðstöðvar ¦ G II | Hópamiðstöð, G II, 4–6 öryggi | Nýsmíði | stk.
21.373.61 | RAFMAGN ¦ Skiptaborð, Öryggi, Staðlaðir íhlutir & Rafmagnsdreifing ¦ Mælaskápar, mælaborð og staðlaðar girðingar. Dreifikerfi IP20-IP40 ¦ Hópmiðstöðvar ¦ G II | Hópamiðstöð, G II, 4–6 öryggi | Niðurrif til endursamsetningar | stk.
21.373.62 | RAFMAGN ¦ Skiptaborð, Öryggi, Staðlaðir íhlutir & Rafmagnsdreifing ¦ Mælaskápar, mælaborð og staðlaðar girðingar. Dreifikerfi IP20-IP40 ¦ Hópmiðstöðvar ¦ G II | Hópamiðstöð, G II, 4–6 öryggi | Endursamsetning | stk.
21.373.63 | RAFMAGN ¦ Skiptaborð, Öryggi, Staðlaðir íhlutir & Rafmagnsdreifing ¦ Mælaskápar, mælaborð og staðlaðar girðingar. Dreifikerfi IP20-IP40 ¦ Hópmiðstöðvar ¦ G II | Hópamiðstöð, G II, 7–12 öryggi | Niðurrif | stk.
21.373.64 | RAFMAGN ¦ Skiptaborð, Öryggi, Staðlaðir íhlutir & Rafmagnsdreifing ¦ Mælaskápar, mælaborð og staðlaðar girðingar. Dreifikerfi IP20-IP40 ¦ Hópmiðstöðvar ¦ G II | Hópamiðstöð, G II, 7–12 öryggi | Nýsmíði | stk.
21.373.65 | RAFMAGN ¦ Skiptaborð, Öryggi, Staðlaðir íhlutir & Rafmagnsdreifing ¦ Mælaskápar, mælaborð og staðlaðar girðingar. Dreifikerfi IP20-IP40 ¦ Hópmiðstöðvar ¦ G II | Hópamiðstöð, G II, 7–12 öryggi | Niðurrif til endursamsetningar | stk.
21.373.66 | RAFMAGN ¦ Skiptaborð, Öryggi, Staðlaðir íhlutir & Rafmagnsdreifing ¦ Mælaskápar, mælaborð og staðlaðar girðingar. Dreifikerfi IP20-IP40 ¦ Hópmiðstöðvar ¦ G II | Hópamiðstöð, G II, 7–12 öryggi | Endursamsetning | stk.
21.373.67 | RAFMAGN ¦ Skiptaborð, Öryggi, Staðlaðir íhlutir & Rafmagnsdreifing ¦ Mælaskápar, mælaborð og staðlaðar girðingar. Dreifikerfi IP20-IP40 ¦ Hópmiðstöðvar ¦ G II | Hópamiðstöð, G II, 13–18 öryggi | Niðurrif | stk.
21.373.68 | RAFMAGN ¦ Skiptaborð, Öryggi, Staðlaðir íhlutir & Rafmagnsdreifing ¦ Mælaskápar, mælaborð og staðlaðar girðingar. Dreifikerfi IP20-IP40 ¦ Hópmiðstöðvar ¦ G II | Hópamiðstöð, G II, 13–18 öryggi | Nýsmíði | stk.
21.373.69 | RAFMAGN ¦ Skiptaborð, Öryggi, Staðlaðir íhlutir & Rafmagnsdreifing ¦ Mælaskápar, mælaborð og staðlaðar girðingar. Dreifikerfi IP20-IP40 ¦ Hópmiðstöðvar ¦ G II | Hópamiðstöð, G II, 13–18 öryggi | Niðurrif til endursamsetningar | stk.
21.373.70 | RAFMAGN ¦ Skiptaborð, Öryggi, Staðlaðir íhlutir & Rafmagnsdreifing ¦ Mælaskápar, mælaborð og staðlaðar girðingar. Dreifikerfi IP20-IP40 ¦ Hópmiðstöðvar ¦ G II | Hópamiðstöð, G II, 13–18 öryggi | Endursamsetning | stk.
21.373.71 | RAFMAGN ¦ Skiptaborð, Öryggi, Staðlaðir íhlutir & Rafmagnsdreifing ¦ Mælaskápar, mælaborð og staðlaðar girðingar. Dreifikerfi IP20-IP40 ¦ Hópmiðstöðvar ¦ G II | Hópamiðstöð, G II, 19–27 öryggi | Niðurrif | stk.
21.373.72 | RAFMAGN ¦ Skiptaborð, Öryggi, Staðlaðir íhlutir & Rafmagnsdreifing ¦ Mælaskápar, mælaborð og staðlaðar girðingar. Dreifikerfi IP20-IP40 ¦ Hópmiðstöðvar ¦ G II | Hópamiðstöð, G II, 19–27 öryggi | Nýsmíði | stk.
21.373.73 | RAFMAGN ¦ Skiptaborð, Öryggi, Staðlaðir íhlutir & Rafmagnsdreifing ¦ Mælaskápar, mælaborð og staðlaðar girðingar. Dreifikerfi IP20-IP40 ¦ Hópmiðstöðvar ¦ G II | Hópamiðstöð, G II, 19–27 öryggi | Niðurrif til endursamsetningar | stk.
21.373.74 | RAFMAGN ¦ Skiptaborð, Öryggi, Staðlaðir íhlutir & Rafmagnsdreifing ¦ Mælaskápar, mælaborð og staðlaðar girðingar. Dreifikerfi IP20-IP40 ¦ Hópmiðstöðvar ¦ G II | Hópamiðstöð, G II, 19–27 öryggi | Endursamsetning | stk.
21.373.75 | RAFMAGN ¦ Skiptaborð, Öryggi, Staðlaðir íhlutir & Rafmagnsdreifing ¦ Mælaskápar, mælaborð og staðlaðar girðingar. Dreifikerfi IP20-IP40 ¦ Hópmiðstöðvar ¦ G III | Hópamiðstöð, G III, ≤3 öryggi | Niðurrif | stk.
21.373.76 | RAFMAGN ¦ Skiptaborð, Öryggi, Staðlaðir íhlutir & Rafmagnsdreifing ¦ Mælaskápar, mælaborð og staðlaðar girðingar. Dreifikerfi IP20-IP40 ¦ Hópmiðstöðvar ¦ G III | Hópamiðstöð, G III, ≤3 öryggi | Nýsmíði | stk.
21.373.77 | RAFMAGN ¦ Skiptaborð, Öryggi, Staðlaðir íhlutir & Rafmagnsdreifing ¦ Mælaskápar, mælaborð og staðlaðar girðingar. Dreifikerfi IP20-IP40 ¦ Hópmiðstöðvar ¦ G III | Hópamiðstöð, G III, ≤3 öryggi | Niðurrif til endursamsetningar | stk.
21.373.78 | RAFMAGN ¦ Skiptaborð, Öryggi, Staðlaðir íhlutir & Rafmagnsdreifing ¦ Mælaskápar, mælaborð og staðlaðar girðingar. Dreifikerfi IP20-IP40 ¦ Hópmiðstöðvar ¦ G III | Hópamiðstöð, G III, ≤3 öryggi | Endursamsetning | stk.
21.373.79 | RAFMAGN ¦ Skiptaborð, Öryggi, Staðlaðir íhlutir & Rafmagnsdreifing ¦ Mælaskápar, mælaborð og staðlaðar girðingar. Dreifikerfi IP20-IP40 ¦ Hópmiðstöðvar ¦ G III | Hópamiðstöð, G III, 4–6 öryggi | Niðurrif | stk.
21.373.80 | RAFMAGN ¦ Skiptaborð, Öryggi, Staðlaðir íhlutir & Rafmagnsdreifing ¦ Mælaskápar, mælaborð og staðlaðar girðingar. Dreifikerfi IP20-IP40 ¦ Hópmiðstöðvar ¦ G III | Hópamiðstöð, G III, 4–6 öryggi | Nýsmíði | stk.
21.373.81 | RAFMAGN ¦ Skiptaborð, Öryggi, Staðlaðir íhlutir & Rafmagnsdreifing ¦ Mælaskápar, mælaborð og staðlaðar girðingar. Dreifikerfi IP20-IP40 ¦ Hópmiðstöðvar ¦ G III | Hópamiðstöð, G III, 4–6 öryggi | Niðurrif til endursamsetningar | stk.
21.373.82 | RAFMAGN ¦ Skiptaborð, Öryggi, Staðlaðir íhlutir & Rafmagnsdreifing ¦ Mælaskápar, mælaborð og staðlaðar girðingar. Dreifikerfi IP20-IP40 ¦ Hópmiðstöðvar ¦ G III | Hópamiðstöð, G III, 4–6 öryggi | Endursamsetning | stk.
21.373.83 | RAFMAGN ¦ Skiptaborð, Öryggi, Staðlaðir íhlutir & Rafmagnsdreifing ¦ Mælaskápar, mælaborð og staðlaðar girðingar. Dreifikerfi IP20-IP40 ¦ Hópmiðstöðvar ¦ G III | Hópamiðstöð, G III, 7–12 öryggi | Niðurrif | stk.
21.373.84 | RAFMAGN ¦ Skiptaborð, Öryggi, Staðlaðir íhlutir & Rafmagnsdreifing ¦ Mælaskápar, mælaborð og staðlaðar girðingar. Dreifikerfi IP20-IP40 ¦ Hópmiðstöðvar ¦ G III | Hópamiðstöð, G III, 7–12 öryggi | Nýsmíði | stk.
21.373.85 | RAFMAGN ¦ Skiptaborð, Öryggi, Staðlaðir íhlutir & Rafmagnsdreifing ¦ Mælaskápar, mælaborð og staðlaðar girðingar. Dreifikerfi IP20-IP40 ¦ Hópmiðstöðvar ¦ G III | Hópamiðstöð, G III, 7–12 öryggi | Niðurrif til endursamsetningar | stk.
21.373.86 | RAFMAGN ¦ Skiptaborð, Öryggi, Staðlaðir íhlutir & Rafmagnsdreifing ¦ Mælaskápar, mælaborð og staðlaðar girðingar. Dreifikerfi IP20-IP40 ¦ Hópmiðstöðvar ¦ G III | Hópamiðstöð, G III, 7–12 öryggi | Endursamsetning | stk.
21.373.87 | RAFMAGN ¦ Skiptaborð, Öryggi, Staðlaðir íhlutir & Rafmagnsdreifing ¦ Mælaskápar, mælaborð og staðlaðar girðingar. Dreifikerfi IP20-IP40 ¦ Hópmiðstöðvar ¦ G III | Hópamiðstöð, G III, 13–18 öryggi | Niðurrif | stk.
21.373.88 | RAFMAGN ¦ Skiptaborð, Öryggi, Staðlaðir íhlutir & Rafmagnsdreifing ¦ Mælaskápar, mælaborð og staðlaðar girðingar. Dreifikerfi IP20-IP40 ¦ Hópmiðstöðvar ¦ G III | Hópamiðstöð, G III, 13–18 öryggi | Nýsmíði | stk.
21.373.89 | RAFMAGN ¦ Skiptaborð, Öryggi, Staðlaðir íhlutir & Rafmagnsdreifing ¦ Mælaskápar, mælaborð og staðlaðar girðingar. Dreifikerfi IP20-IP40 ¦ Hópmiðstöðvar ¦ G III | Hópamiðstöð, G III, 13–18 öryggi | Niðurrif til endursamsetningar | stk.
21.373.90 | RAFMAGN ¦ Skiptaborð, Öryggi, Staðlaðir íhlutir & Rafmagnsdreifing ¦ Mælaskápar, mælaborð og staðlaðar girðingar. Dreifikerfi IP20-IP40 ¦ Hópmiðstöðvar ¦ G III | Hópamiðstöð, G III, 13–18 öryggi | Endursamsetning | stk.
21.373.91 | RAFMAGN ¦ Skiptaborð, Öryggi, Staðlaðir íhlutir & Rafmagnsdreifing ¦ Tengi, IEC/CEE-tengi ¦ Eldavél og Perilex tæki | Perilex-innstunga, innfelld | Niðurrif | stk.
21.373.92 | RAFMAGN ¦ Skiptaborð, Öryggi, Staðlaðir íhlutir & Rafmagnsdreifing ¦ Tengi, IEC/CEE-tengi ¦ Eldavél og Perilex tæki | Perilex-innstunga, innfelld | Nýsmíði | stk.
21.373.93 | RAFMAGN ¦ Skiptaborð, Öryggi, Staðlaðir íhlutir & Rafmagnsdreifing ¦ Tengi, IEC/CEE-tengi ¦ Eldavél og Perilex tæki | Perilex-innstunga, innfelld | Niðurrif til endursamsetningar | stk.
21.373.94 | RAFMAGN ¦ Skiptaborð, Öryggi, Staðlaðir íhlutir & Rafmagnsdreifing ¦ Tengi, IEC/CEE-tengi ¦ Eldavél og Perilex tæki | Perilex-innstunga, innfelld | Endursamsetning | stk.
21.373.95 | RAFMAGN ¦ Skiptaborð, Öryggi, Staðlaðir íhlutir & Rafmagnsdreifing ¦ Tengi, IEC/CEE-tengi ¦ Eldavél og Perilex tæki | Perilex-innstunga, utanáliggjandi | Niðurrif | stk.
21.373.96 | RAFMAGN ¦ Skiptaborð, Öryggi, Staðlaðir íhlutir & Rafmagnsdreifing ¦ Tengi, IEC/CEE-tengi ¦ Eldavél og Perilex tæki | Perilex-innstunga, utanáliggjandi | Nýsmíði | stk.
21.373.97 | RAFMAGN ¦ Skiptaborð, Öryggi, Staðlaðir íhlutir & Rafmagnsdreifing ¦ Tengi, IEC/CEE-tengi ¦ Eldavél og Perilex tæki | Perilex-innstunga, utanáliggjandi | Niðurrif til endursamsetningar | stk.
21.373.98 | RAFMAGN ¦ Skiptaborð, Öryggi, Staðlaðir íhlutir & Rafmagnsdreifing ¦ Tengi, IEC/CEE-tengi ¦ Eldavél og Perilex tæki | Perilex-innstunga, utanáliggjandi | Endursamsetning | stk.
21.373.99 | RAFMAGN ¦ Skiptaborð, Öryggi, Staðlaðir íhlutir & Rafmagnsdreifing ¦ Tengi, IEC/CEE-tengi ¦ Eldavél og Perilex tæki | Tappi, Perilex | Niðurrif | stk.
21.374.00 | RAFMAGN ¦ Skiptaborð, Öryggi, Staðlaðir íhlutir & Rafmagnsdreifing ¦ Tengi, IEC/CEE-tengi ¦ Eldavél og Perilex tæki | Tappi, Perilex | Nýsmíði | stk.
21.374.01 | RAFMAGN ¦ Skiptaborð, Öryggi, Staðlaðir íhlutir & Rafmagnsdreifing ¦ Tengi, IEC/CEE-tengi ¦ Eldavél og Perilex tæki | Tappi, Perilex | Niðurrif til endursamsetningar | stk.
21.374.02 | RAFMAGN ¦ Skiptaborð, Öryggi, Staðlaðir íhlutir & Rafmagnsdreifing ¦ Tengi, IEC/CEE-tengi ¦ Eldavél og Perilex tæki | Tappi, Perilex | Endursamsetning | stk.
21.374.03 | RAFMAGN ¦ Skiptaborð, Öryggi, Staðlaðir íhlutir & Rafmagnsdreifing ¦ Tengi, IEC/CEE-tengi ¦ IEC/CEE tæki | Innstunga, CEE, ≤2,5 mm² | Niðurrif | stk.
21.374.04 | RAFMAGN ¦ Skiptaborð, Öryggi, Staðlaðir íhlutir & Rafmagnsdreifing ¦ Tengi, IEC/CEE-tengi ¦ IEC/CEE tæki | Innstunga, CEE, ≤2,5 mm² | Nýsmíði | stk.
21.374.05 | RAFMAGN ¦ Skiptaborð, Öryggi, Staðlaðir íhlutir & Rafmagnsdreifing ¦ Tengi, IEC/CEE-tengi ¦ IEC/CEE tæki | Innstunga, CEE, ≤2,5 mm² | Niðurrif til endursamsetningar | stk.
21.374.06 | RAFMAGN ¦ Skiptaborð, Öryggi, Staðlaðir íhlutir & Rafmagnsdreifing ¦ Tengi, IEC/CEE-tengi ¦ IEC/CEE tæki | Innstunga, CEE, ≤2,5 mm² | Endursamsetning | stk.
21.374.07 | RAFMAGN ¦ Skiptaborð, Öryggi, Staðlaðir íhlutir & Rafmagnsdreifing ¦ Tengi, IEC/CEE-tengi ¦ IEC/CEE tæki | Innstunga, CEE, 4–6 mm² | Niðurrif | stk.
21.374.08 | RAFMAGN ¦ Skiptaborð, Öryggi, Staðlaðir íhlutir & Rafmagnsdreifing ¦ Tengi, IEC/CEE-tengi ¦ IEC/CEE tæki | Innstunga, CEE, 4–6 mm² | Nýsmíði | stk.
21.374.09 | RAFMAGN ¦ Skiptaborð, Öryggi, Staðlaðir íhlutir & Rafmagnsdreifing ¦ Tengi, IEC/CEE-tengi ¦ IEC/CEE tæki | Innstunga, CEE, 4–6 mm² | Niðurrif til endursamsetningar | stk.
21.374.10 | RAFMAGN ¦ Skiptaborð, Öryggi, Staðlaðir íhlutir & Rafmagnsdreifing ¦ Tengi, IEC/CEE-tengi ¦ IEC/CEE tæki | Innstunga, CEE, 4–6 mm² | Endursamsetning | stk.
21.374.11 | RAFMAGN ¦ Skiptaborð, Öryggi, Staðlaðir íhlutir & Rafmagnsdreifing ¦ Tengi, IEC/CEE-tengi ¦ IEC/CEE tæki | Innstunga, CEE, 10–16 mm² | Niðurrif | stk.
21.374.12 | RAFMAGN ¦ Skiptaborð, Öryggi, Staðlaðir íhlutir & Rafmagnsdreifing ¦ Tengi, IEC/CEE-tengi ¦ IEC/CEE tæki | Innstunga, CEE, 10–16 mm² | Nýsmíði | stk.
21.374.13 | RAFMAGN ¦ Skiptaborð, Öryggi, Staðlaðir íhlutir & Rafmagnsdreifing ¦ Tengi, IEC/CEE-tengi ¦ IEC/CEE tæki | Innstunga, CEE, 10–16 mm² | Niðurrif til endursamsetningar | stk.
21.374.14 | RAFMAGN ¦ Skiptaborð, Öryggi, Staðlaðir íhlutir & Rafmagnsdreifing ¦ Tengi, IEC/CEE-tengi ¦ IEC/CEE tæki | Innstunga, CEE, 10–16 mm² | Endursamsetning | stk.
21.374.15 | RAFMAGN ¦ Skiptaborð, Öryggi, Staðlaðir íhlutir & Rafmagnsdreifing ¦ Tengi, IEC/CEE-tengi ¦ IEC/CEE tæki | Tappi/tengi, CEE | Niðurrif | stk.
21.374.16 | RAFMAGN ¦ Skiptaborð, Öryggi, Staðlaðir íhlutir & Rafmagnsdreifing ¦ Tengi, IEC/CEE-tengi ¦ IEC/CEE tæki | Tappi/tengi, CEE | Nýsmíði | stk.
21.374.17 | RAFMAGN ¦ Skiptaborð, Öryggi, Staðlaðir íhlutir & Rafmagnsdreifing ¦ Tengi, IEC/CEE-tengi ¦ IEC/CEE tæki | Tappi/tengi, CEE | Niðurrif til endursamsetningar | stk.
21.374.18 | RAFMAGN ¦ Skiptaborð, Öryggi, Staðlaðir íhlutir & Rafmagnsdreifing ¦ Tengi, IEC/CEE-tengi ¦ IEC/CEE tæki | Tappi/tengi, CEE | Endursamsetning | stk.
21.374.19 | RAFMAGN ¦ Skiptaborð, Öryggi, Staðlaðir íhlutir & Rafmagnsdreifing ¦ Tengi, IEC/CEE-tengi ¦ Tappi/tengi | Tappi/tengi, 2 póla | Niðurrif | stk.
21.374.20 | RAFMAGN ¦ Skiptaborð, Öryggi, Staðlaðir íhlutir & Rafmagnsdreifing ¦ Tengi, IEC/CEE-tengi ¦ Tappi/tengi | Tappi/tengi, 2 póla | Nýsmíði | stk.
21.374.21 | RAFMAGN ¦ Skiptaborð, Öryggi, Staðlaðir íhlutir & Rafmagnsdreifing ¦ Tengi, IEC/CEE-tengi ¦ Tappi/tengi | Tappi/tengi, 2 póla | Niðurrif til endursamsetningar | stk.
21.374.22 | RAFMAGN ¦ Skiptaborð, Öryggi, Staðlaðir íhlutir & Rafmagnsdreifing ¦ Tengi, IEC/CEE-tengi ¦ Tappi/tengi | Tappi/tengi, 2 póla | Endursamsetning | stk.
21.374.23 | RAFMAGN ¦ Skiptaborð, Öryggi, Staðlaðir íhlutir & Rafmagnsdreifing ¦ Tækjakassar, stjórnkassar, tölvuskápar ¦ Tækja-/tengibox | Tækja-/tengibox, ≤5 kg | Niðurrif | stk.
21.374.24 | RAFMAGN ¦ Skiptaborð, Öryggi, Staðlaðir íhlutir & Rafmagnsdreifing ¦ Tækjakassar, stjórnkassar, tölvuskápar ¦ Tækja-/tengibox | Tækja-/tengibox, ≤5 kg | Nýsmíði | stk.
21.374.25 | RAFMAGN ¦ Skiptaborð, Öryggi, Staðlaðir íhlutir & Rafmagnsdreifing ¦ Tækjakassar, stjórnkassar, tölvuskápar ¦ Tækja-/tengibox | Tækja-/tengibox, ≤5 kg | Niðurrif til endursamsetningar | stk.
21.374.26 | RAFMAGN ¦ Skiptaborð, Öryggi, Staðlaðir íhlutir & Rafmagnsdreifing ¦ Tækjakassar, stjórnkassar, tölvuskápar ¦ Tækja-/tengibox | Tækja-/tengibox, ≤5 kg | Endursamsetning | stk.
21.374.27 | RAFMAGN ¦ Skiptaborð, Öryggi, Staðlaðir íhlutir & Rafmagnsdreifing ¦ Tækjakassar, stjórnkassar, tölvuskápar ¦ Tækja-/tengibox | Tækja-/tengibox, 6–25 kg | Niðurrif | stk.
21.374.28 | RAFMAGN ¦ Skiptaborð, Öryggi, Staðlaðir íhlutir & Rafmagnsdreifing ¦ Tækjakassar, stjórnkassar, tölvuskápar ¦ Tækja-/tengibox | Tækja-/tengibox, 6–25 kg | Nýsmíði | stk.
21.374.29 | RAFMAGN ¦ Skiptaborð, Öryggi, Staðlaðir íhlutir & Rafmagnsdreifing ¦ Tækjakassar, stjórnkassar, tölvuskápar ¦ Tækja-/tengibox | Tækja-/tengibox, 6–25 kg | Niðurrif til endursamsetningar | stk.
21.374.30 | RAFMAGN ¦ Skiptaborð, Öryggi, Staðlaðir íhlutir & Rafmagnsdreifing ¦ Tækjakassar, stjórnkassar, tölvuskápar ¦ Tækja-/tengibox | Tækja-/tengibox, 6–25 kg | Endursamsetning | stk.
21.374.31 | RAFMAGN ¦ Skiptaborð, Öryggi, Staðlaðir íhlutir & Rafmagnsdreifing ¦ Tækjakassar, stjórnkassar, tölvuskápar ¦ Gólfskápar | Gólfskápur, rafm., ≤25 kg | Niðurrif | stk.
21.374.32 | RAFMAGN ¦ Skiptaborð, Öryggi, Staðlaðir íhlutir & Rafmagnsdreifing ¦ Tækjakassar, stjórnkassar, tölvuskápar ¦ Gólfskápar | Gólfskápur, rafm., ≤25 kg | Nýsmíði | stk.
21.374.33 | RAFMAGN ¦ Skiptaborð, Öryggi, Staðlaðir íhlutir & Rafmagnsdreifing ¦ Tækjakassar, stjórnkassar, tölvuskápar ¦ Gólfskápar | Gólfskápur, rafm., ≤25 kg | Niðurrif til endursamsetningar | stk.
21.374.34 | RAFMAGN ¦ Skiptaborð, Öryggi, Staðlaðir íhlutir & Rafmagnsdreifing ¦ Tækjakassar, stjórnkassar, tölvuskápar ¦ Gólfskápar | Gólfskápur, rafm., ≤25 kg | Endursamsetning | stk.
21.374.35 | RAFMAGN ¦ Skiptaborð, Öryggi, Staðlaðir íhlutir & Rafmagnsdreifing ¦ Tækjakassar, stjórnkassar, tölvuskápar ¦ Gólfskápar | Gólfskápur, rafmagn, > 50 kg | Niðurrif | stk.
21.374.36 | RAFMAGN ¦ Skiptaborð, Öryggi, Staðlaðir íhlutir & Rafmagnsdreifing ¦ Tækjakassar, stjórnkassar, tölvuskápar ¦ Gólfskápar | Gólfskápur, rafmagn, > 50 kg | Nýsmíði | stk.
21.374.37 | RAFMAGN ¦ Skiptaborð, Öryggi, Staðlaðir íhlutir & Rafmagnsdreifing ¦ Tækjakassar, stjórnkassar, tölvuskápar ¦ Gólfskápar | Gólfskápur, rafmagn, > 50 kg | Niðurrif til endursamsetningar | stk.
21.374.38 | RAFMAGN ¦ Skiptaborð, Öryggi, Staðlaðir íhlutir & Rafmagnsdreifing ¦ Tækjakassar, stjórnkassar, tölvuskápar ¦ Gólfskápar | Gólfskápur, rafmagn, > 50 kg | Endursamsetning | stk.
21.374.39 | RAFMAGN ¦ Skiptaborð, Öryggi, Staðlaðir íhlutir & Rafmagnsdreifing ¦ Tækjakassar, stjórnkassar, tölvuskápar ¦ Veggskápur | Veggskápur, rafm., ≤5 kg | Niðurrif | stk.
21.374.40 | RAFMAGN ¦ Skiptaborð, Öryggi, Staðlaðir íhlutir & Rafmagnsdreifing ¦ Tækjakassar, stjórnkassar, tölvuskápar ¦ Veggskápur | Veggskápur, rafm., ≤5 kg | Nýsmíði | stk.
21.374.41 | RAFMAGN ¦ Skiptaborð, Öryggi, Staðlaðir íhlutir & Rafmagnsdreifing ¦ Tækjakassar, stjórnkassar, tölvuskápar ¦ Veggskápur | Veggskápur, rafm., ≤5 kg | Niðurrif til endursamsetningar | stk.
21.374.42 | RAFMAGN ¦ Skiptaborð, Öryggi, Staðlaðir íhlutir & Rafmagnsdreifing ¦ Tækjakassar, stjórnkassar, tölvuskápar ¦ Veggskápur | Veggskápur, rafm., ≤5 kg | Endursamsetning | stk.
21.374.43 | RAFMAGN ¦ Skiptaborð, Öryggi, Staðlaðir íhlutir & Rafmagnsdreifing ¦ Tækjakassar, stjórnkassar, tölvuskápar ¦ Veggskápur | Veggskápur, rafm., 6–25 kg | Niðurrif | stk.
21.374.44 | RAFMAGN ¦ Skiptaborð, Öryggi, Staðlaðir íhlutir & Rafmagnsdreifing ¦ Tækjakassar, stjórnkassar, tölvuskápar ¦ Veggskápur | Veggskápur, rafm., 6–25 kg | Nýsmíði | stk.
21.374.45 | RAFMAGN ¦ Skiptaborð, Öryggi, Staðlaðir íhlutir & Rafmagnsdreifing ¦ Tækjakassar, stjórnkassar, tölvuskápar ¦ Veggskápur | Veggskápur, rafm., 6–25 kg | Niðurrif til endursamsetningar | stk.
21.374.46 | RAFMAGN ¦ Skiptaborð, Öryggi, Staðlaðir íhlutir & Rafmagnsdreifing ¦ Tækjakassar, stjórnkassar, tölvuskápar ¦ Veggskápur | Veggskápur, rafm., 6–25 kg | Endursamsetning | stk.
21.374.47 | RAFMAGN ¦ Sjálfvirkni ¦ Rafmagnstengi, -rofi ¦ Rofi, 3-póla | Rofi, 3-póla, ≤ 2,5 mm² | Niðurrif | stk.
21.374.48 | RAFMAGN ¦ Sjálfvirkni ¦ Rafmagnstengi, -rofi ¦ Rofi, 3-póla | Rofi, 3-póla, ≤ 2,5 mm² | Nýsmíði | stk.
21.374.49 | RAFMAGN ¦ Sjálfvirkni ¦ Rafmagnstengi, -rofi ¦ Rofi, 3-póla | Rofi, 3-póla, ≤ 2,5 mm² | Niðurrif til endursamsetningar | stk.
21.374.50 | RAFMAGN ¦ Sjálfvirkni ¦ Rafmagnstengi, -rofi ¦ Rofi, 3-póla | Rofi, 3-póla, ≤ 2,5 mm² | Endursamsetning | stk.
21.374.51 | RAFMAGN ¦ Sjálfvirkni ¦ Rafmagnstengi, -rofi ¦ Rofi, 3-póla | Rofi, 3-póla, 4-6 mm² | Niðurrif | stk.
21.374.52 | RAFMAGN ¦ Sjálfvirkni ¦ Rafmagnstengi, -rofi ¦ Rofi, 3-póla | Rofi, 3-póla, 4-6 mm² | Nýsmíði | stk.
21.374.53 | RAFMAGN ¦ Sjálfvirkni ¦ Rafmagnstengi, -rofi ¦ Rofi, 3-póla | Rofi, 3-póla, 4-6 mm² | Niðurrif til endursamsetningar | stk.
21.374.54 | RAFMAGN ¦ Sjálfvirkni ¦ Rafmagnstengi, -rofi ¦ Rofi, 3-póla | Rofi, 3-póla, 4-6 mm² | Endursamsetning | stk.
21.374.55 | RAFMAGN ¦ Sjálfvirkni ¦ Rafmagnstengi, -rofi ¦ Rofi, 3-póla | Rofi, 3-póla, 10-16 mm² | Niðurrif | stk.
21.374.56 | RAFMAGN ¦ Sjálfvirkni ¦ Rafmagnstengi, -rofi ¦ Rofi, 3-póla | Rofi, 3-póla, 10-16 mm² | Nýsmíði | stk.
21.374.57 | RAFMAGN ¦ Sjálfvirkni ¦ Rafmagnstengi, -rofi ¦ Rofi, 3-póla | Rofi, 3-póla, 10-16 mm² | Niðurrif til endursamsetningar | stk.
21.374.58 | RAFMAGN ¦ Sjálfvirkni ¦ Rafmagnstengi, -rofi ¦ Rofi, 3-póla | Rofi, 3-póla, 10-16 mm² | Endursamsetning | stk.
21.374.59 | RAFMAGN ¦ Sjálfvirkni ¦ Rafmagnstengi, -rofi ¦ Rofi, 6-póla | Rofi, 6-póla, ≤ 2,5 mm² | Niðurrif | stk.
21.374.60 | RAFMAGN ¦ Sjálfvirkni ¦ Rafmagnstengi, -rofi ¦ Rofi, 6-póla | Rofi, 6-póla, ≤ 2,5 mm² | Nýsmíði | stk.
21.374.61 | RAFMAGN ¦ Sjálfvirkni ¦ Rafmagnstengi, -rofi ¦ Rofi, 6-póla | Rofi, 6-póla, ≤ 2,5 mm² | Niðurrif til endursamsetningar | stk.
21.374.62 | RAFMAGN ¦ Sjálfvirkni ¦ Rafmagnstengi, -rofi ¦ Rofi, 6-póla | Rofi, 6-póla, ≤ 2,5 mm² | Endursamsetning | stk.
21.374.63 | RAFMAGN ¦ Sjálfvirkni ¦ Rafmagnstengi, -rofi ¦ Rofi, 6-póla | Rofi, 6-póla, 4-6 mm² | Niðurrif | stk.
21.374.64 | RAFMAGN ¦ Sjálfvirkni ¦ Rafmagnstengi, -rofi ¦ Rofi, 6-póla | Rofi, 6-póla, 4-6 mm² | Nýsmíði | stk.
21.374.65 | RAFMAGN ¦ Sjálfvirkni ¦ Rafmagnstengi, -rofi ¦ Rofi, 6-póla | Rofi, 6-póla, 4-6 mm² | Niðurrif til endursamsetningar | stk.
21.374.66 | RAFMAGN ¦ Sjálfvirkni ¦ Rafmagnstengi, -rofi ¦ Rofi, 6-póla | Rofi, 6-póla, 4-6 mm² | Endursamsetning | stk.
21.374.67 | RAFMAGN ¦ Sjálfvirkni ¦ Rafmagnstengi, -rofi ¦ Rofi, 6-póla | Rofi, 6-póla, 10-16 mm² | Niðurrif | stk.
21.374.68 | RAFMAGN ¦ Sjálfvirkni ¦ Rafmagnstengi, -rofi ¦ Rofi, 6-póla | Rofi, 6-póla, 10-16 mm² | Nýsmíði | stk.
21.374.69 | RAFMAGN ¦ Sjálfvirkni ¦ Rafmagnstengi, -rofi ¦ Rofi, 6-póla | Rofi, 6-póla, 10-16 mm² | Niðurrif til endursamsetningar | stk.
21.374.70 | RAFMAGN ¦ Sjálfvirkni ¦ Rafmagnstengi, -rofi ¦ Rofi, 6-póla | Rofi, 6-póla, 10-16 mm² | Endursamsetning | stk.
21.374.71 | RAFMAGN ¦ Sjálfvirkni ¦ Rafmagnstengi, -rofi ¦ Mótorvarnarrofi | Mótorvarnarrofi, ≤ 2,5 mm² | Niðurrif | stk.
21.374.72 | RAFMAGN ¦ Sjálfvirkni ¦ Rafmagnstengi, -rofi ¦ Mótorvarnarrofi | Mótorvarnarrofi, ≤ 2,5 mm² | Nýsmíði | stk.
21.374.73 | RAFMAGN ¦ Sjálfvirkni ¦ Rafmagnstengi, -rofi ¦ Mótorvarnarrofi | Mótorvarnarrofi, ≤ 2,5 mm² | Niðurrif til endursamsetningar | stk.
21.374.74 | RAFMAGN ¦ Sjálfvirkni ¦ Rafmagnstengi, -rofi ¦ Mótorvarnarrofi | Mótorvarnarrofi, ≤ 2,5 mm² | Endursamsetning | stk.
21.374.75 | RAFMAGN ¦ Sjálfvirkni ¦ Rafmagnstengi, -rofi ¦ Mótorvarnarrofi | Mótorvarnarrofi, 4-6 mm² | Niðurrif | stk.
21.374.76 | RAFMAGN ¦ Sjálfvirkni ¦ Rafmagnstengi, -rofi ¦ Mótorvarnarrofi | Mótorvarnarrofi, 4-6 mm² | Nýsmíði | stk.
21.374.77 | RAFMAGN ¦ Sjálfvirkni ¦ Rafmagnstengi, -rofi ¦ Mótorvarnarrofi | Mótorvarnarrofi, 4-6 mm² | Niðurrif til endursamsetningar | stk.
21.374.78 | RAFMAGN ¦ Sjálfvirkni ¦ Rafmagnstengi, -rofi ¦ Mótorvarnarrofi | Mótorvarnarrofi, 4-6 mm² | Endursamsetning | stk.
21.374.79 | RAFMAGN ¦ Sjálfvirkni ¦ Rofar, ræsar (rofaknúnir) ¦ ≤ 2,5 mm² | Snertihlíf, ≤ 2,5 mm², DIN braut | Niðurrif | stk.
21.374.80 | RAFMAGN ¦ Sjálfvirkni ¦ Rofar, ræsar (rofaknúnir) ¦ ≤ 2,5 mm² | Snertihlíf, ≤ 2,5 mm², DIN braut | Nýsmíði | stk.
21.374.81 | RAFMAGN ¦ Sjálfvirkni ¦ Rofar, ræsar (rofaknúnir) ¦ ≤ 2,5 mm² | Snertihlíf, ≤ 2,5 mm², DIN braut | Niðurrif til endursamsetningar | stk.
21.374.82 | RAFMAGN ¦ Sjálfvirkni ¦ Rofar, ræsar (rofaknúnir) ¦ ≤ 2,5 mm² | Snertihlíf, ≤ 2,5 mm², DIN braut | Endursamsetning | stk.
21.374.83 | RAFMAGN ¦ Sjálfvirkni ¦ Rofar, ræsar (rofaknúnir) ¦ ≤ 2,5 mm² | Snertihlíf, ≤ 2,5 mm², Utanáliggjandi | Niðurrif | stk.
21.374.84 | RAFMAGN ¦ Sjálfvirkni ¦ Rofar, ræsar (rofaknúnir) ¦ ≤ 2,5 mm² | Snertihlíf, ≤ 2,5 mm², Utanáliggjandi | Nýsmíði | stk.
21.374.85 | RAFMAGN ¦ Sjálfvirkni ¦ Rofar, ræsar (rofaknúnir) ¦ ≤ 2,5 mm² | Snertihlíf, ≤ 2,5 mm², Utanáliggjandi | Niðurrif til endursamsetningar | stk.
21.374.86 | RAFMAGN ¦ Sjálfvirkni ¦ Rofar, ræsar (rofaknúnir) ¦ ≤ 2,5 mm² | Snertihlíf, ≤ 2,5 mm², Utanáliggjandi | Endursamsetning | stk.
21.374.87 | RAFMAGN ¦ Sjálfvirkni ¦ Rofar, ræsar (rofaknúnir) ¦ 4-6 mm² | Snertihlíf, 4-6 mm², DIN braut | Niðurrif | stk.
21.374.88 | RAFMAGN ¦ Sjálfvirkni ¦ Rofar, ræsar (rofaknúnir) ¦ 4-6 mm² | Snertihlíf, 4-6 mm², DIN braut | Nýsmíði | stk.
21.374.89 | RAFMAGN ¦ Sjálfvirkni ¦ Rofar, ræsar (rofaknúnir) ¦ 4-6 mm² | Snertihlíf, 4-6 mm², DIN braut | Niðurrif til endursamsetningar | stk.
21.374.90 | RAFMAGN ¦ Sjálfvirkni ¦ Rofar, ræsar (rofaknúnir) ¦ 4-6 mm² | Snertihlíf, 4-6 mm², DIN braut | Endursamsetning | stk.
21.374.91 | RAFMAGN ¦ Sjálfvirkni ¦ Rofar, ræsar (rofaknúnir) ¦ 4-6 mm² | Snertihlíf, 4-6 mm², Utanáliggjandi | Niðurrif | stk.
21.374.92 | RAFMAGN ¦ Sjálfvirkni ¦ Rofar, ræsar (rofaknúnir) ¦ 4-6 mm² | Snertihlíf, 4-6 mm², Utanáliggjandi | Nýsmíði | stk.
21.374.93 | RAFMAGN ¦ Sjálfvirkni ¦ Rofar, ræsar (rofaknúnir) ¦ 4-6 mm² | Snertihlíf, 4-6 mm², Utanáliggjandi | Niðurrif til endursamsetningar | stk.
21.374.94 | RAFMAGN ¦ Sjálfvirkni ¦ Rofar, ræsar (rofaknúnir) ¦ 4-6 mm² | Snertihlíf, 4-6 mm², Utanáliggjandi | Endursamsetning | stk.
21.374.95 | RAFMAGN ¦ Sjálfvirkni ¦ Liðar ¦ ≤ 2,5 mm² | Gengi, ≤ 2,5 mm², DIN braut | Niðurrif | stk.
21.374.96 | RAFMAGN ¦ Sjálfvirkni ¦ Liðar ¦ ≤ 2,5 mm² | Gengi, ≤ 2,5 mm², DIN braut | Nýsmíði | stk.
21.374.97 | RAFMAGN ¦ Sjálfvirkni ¦ Liðar ¦ ≤ 2,5 mm² | Gengi, ≤ 2,5 mm², DIN braut | Niðurrif til endursamsetningar | stk.
21.374.98 | RAFMAGN ¦ Sjálfvirkni ¦ Liðar ¦ ≤ 2,5 mm² | Gengi, ≤ 2,5 mm², DIN braut | Endursamsetning | stk.
21.374.99 | RAFMAGN ¦ Sjálfvirkni ¦ Liðar ¦ ≤ 2,5 mm² | Gengi ≤ 2,5 mm², Dósasamsetning | Niðurrif | stk.
21.375.00 | RAFMAGN ¦ Sjálfvirkni ¦ Liðar ¦ ≤ 2,5 mm² | Gengi ≤ 2,5 mm², Dósasamsetning | Nýsmíði | stk.
21.375.01 | RAFMAGN ¦ Sjálfvirkni ¦ Liðar ¦ ≤ 2,5 mm² | Gengi ≤ 2,5 mm², Dósasamsetning | Niðurrif til endursamsetningar | stk.
21.375.02 | RAFMAGN ¦ Sjálfvirkni ¦ Liðar ¦ ≤ 2,5 mm² | Gengi ≤ 2,5 mm², Dósasamsetning | Endursamsetning | stk.
21.375.03 | RAFMAGN ¦ Sjálfvirkni ¦ Liðar ¦ ≤ 2,5 mm² | Gengi, ≤ 2,5 mm², Utanáliggjandi | Niðurrif | stk.
21.375.04 | RAFMAGN ¦ Sjálfvirkni ¦ Liðar ¦ ≤ 2,5 mm² | Gengi, ≤ 2,5 mm², Utanáliggjandi | Nýsmíði | stk.
21.375.05 | RAFMAGN ¦ Sjálfvirkni ¦ Liðar ¦ ≤ 2,5 mm² | Gengi, ≤ 2,5 mm², Utanáliggjandi | Niðurrif til endursamsetningar | stk.
21.375.06 | RAFMAGN ¦ Sjálfvirkni ¦ Liðar ¦ ≤ 2,5 mm² | Gengi, ≤ 2,5 mm², Utanáliggjandi | Endursamsetning | stk.
21.375.07 | RAFMAGN ¦ Sjálfvirkni ¦ Liðar ¦ 4-6 mm² | Gengi, 4-6 mm², DIN braut | Niðurrif | stk.
21.375.08 | RAFMAGN ¦ Sjálfvirkni ¦ Liðar ¦ 4-6 mm² | Gengi, 4-6 mm², DIN braut | Nýsmíði | stk.
21.375.09 | RAFMAGN ¦ Sjálfvirkni ¦ Liðar ¦ 4-6 mm² | Gengi, 4-6 mm², DIN braut | Niðurrif til endursamsetningar | stk.
21.375.10 | RAFMAGN ¦ Sjálfvirkni ¦ Liðar ¦ 4-6 mm² | Gengi, 4-6 mm², DIN braut | Endursamsetning | stk.
21.375.11 | RAFMAGN ¦ Sjálfvirkni ¦ Liðar ¦ 4-6 mm² | Gengi, 4-6 mm², Utanáliggjandi | Niðurrif | stk.
21.375.12 | RAFMAGN ¦ Sjálfvirkni ¦ Liðar ¦ 4-6 mm² | Gengi, 4-6 mm², Utanáliggjandi | Nýsmíði | stk.
21.375.13 | RAFMAGN ¦ Sjálfvirkni ¦ Liðar ¦ 4-6 mm² | Gengi, 4-6 mm², Utanáliggjandi | Niðurrif til endursamsetningar | stk.
21.375.14 | RAFMAGN ¦ Sjálfvirkni ¦ Liðar ¦ 4-6 mm² | Gengi, 4-6 mm², Utanáliggjandi | Endursamsetning | stk.
21.375.15 | RAFMAGN ¦ Sjálfvirkni ¦ Þrýstihnappskerfi, aðrir gangsetningarbúnaður | Þrýstihnappabox, ≤ 2,5 mm² | Niðurrif | stk.
21.375.16 | RAFMAGN ¦ Sjálfvirkni ¦ Þrýstihnappskerfi, aðrir gangsetningarbúnaður | Þrýstihnappabox, ≤ 2,5 mm² | Nýsmíði | stk.
21.375.17 | RAFMAGN ¦ Sjálfvirkni ¦ Þrýstihnappskerfi, aðrir gangsetningarbúnaður | Þrýstihnappabox, ≤ 2,5 mm² | Niðurrif til endursamsetningar | stk.
21.375.18 | RAFMAGN ¦ Sjálfvirkni ¦ Þrýstihnappskerfi, aðrir gangsetningarbúnaður | Þrýstihnappabox, ≤ 2,5 mm² | Endursamsetning | stk.
21.375.19 | RAFMAGN ¦ Fjarskipti, Gögn og Öryggismál ¦ Fjarskiptanet og ljósleiðaraefni ¦ Trefjar | Trefjabox | Niðurrif | stk.
21.375.20 | RAFMAGN ¦ Fjarskipti, Gögn og Öryggismál ¦ Fjarskiptanet og ljósleiðaraefni ¦ Trefjar | Trefjabox | Nýsmíði | stk.
21.375.21 | RAFMAGN ¦ Fjarskipti, Gögn og Öryggismál ¦ Fjarskiptanet og ljósleiðaraefni ¦ Trefjar | Trefjabox | Niðurrif til endursamsetningar | stk.
21.375.22 | RAFMAGN ¦ Fjarskipti, Gögn og Öryggismál ¦ Fjarskiptanet og ljósleiðaraefni ¦ Trefjar | Trefjabox | Endursamsetning | stk.
21.375.23 | RAFMAGN ¦ Fjarskipti, Gögn og Öryggismál ¦ Gagnanetsbúnaður ¦ Einingainnstunga | Einingartengill, innfelldur | Niðurrif | stk.
21.375.24 | RAFMAGN ¦ Fjarskipti, Gögn og Öryggismál ¦ Gagnanetsbúnaður ¦ Einingainnstunga | Einingartengill, innfelldur | Nýsmíði | stk.
21.375.25 | RAFMAGN ¦ Fjarskipti, Gögn og Öryggismál ¦ Gagnanetsbúnaður ¦ Einingainnstunga | Einingartengill, innfelldur | Niðurrif til endursamsetningar | stk.
21.375.26 | RAFMAGN ¦ Fjarskipti, Gögn og Öryggismál ¦ Gagnanetsbúnaður ¦ Einingainnstunga | Einingartengill, innfelldur | Endursamsetning | stk.
21.375.27 | RAFMAGN ¦ Fjarskipti, Gögn og Öryggismál ¦ Gagnanetsbúnaður ¦ Einingainnstunga | Einingartengill, utanáliggjandi | Niðurrif | stk.
21.375.28 | RAFMAGN ¦ Fjarskipti, Gögn og Öryggismál ¦ Gagnanetsbúnaður ¦ Einingainnstunga | Einingartengill, utanáliggjandi | Nýsmíði | stk.
21.375.29 | RAFMAGN ¦ Fjarskipti, Gögn og Öryggismál ¦ Gagnanetsbúnaður ¦ Einingainnstunga | Einingartengill, utanáliggjandi | Niðurrif til endursamsetningar | stk.
21.375.30 | RAFMAGN ¦ Fjarskipti, Gögn og Öryggismál ¦ Gagnanetsbúnaður ¦ Einingainnstunga | Einingartengill, utanáliggjandi | Endursamsetning | stk.
21.375.31 | RAFMAGN ¦ Fjarskipti, Gögn og Öryggismál ¦ Gagnanetsbúnaður ¦ einingatengi/-innstunga | einingatengi/-innstunga | Niðurrif | stk.
21.375.32 | RAFMAGN ¦ Fjarskipti, Gögn og Öryggismál ¦ Gagnanetsbúnaður ¦ einingatengi/-innstunga | einingatengi/-innstunga | Nýsmíði | stk.
21.375.33 | RAFMAGN ¦ Fjarskipti, Gögn og Öryggismál ¦ Gagnanetsbúnaður ¦ einingatengi/-innstunga | einingatengi/-innstunga | Niðurrif til endursamsetningar | stk.
21.375.34 | RAFMAGN ¦ Fjarskipti, Gögn og Öryggismál ¦ Gagnanetsbúnaður ¦ einingatengi/-innstunga | einingatengi/-innstunga | Endursamsetning | stk.
21.375.35 | RAFMAGN ¦ Fjarskipti, Gögn og Öryggismál ¦ Gagnanetsbúnaður ¦ Forframleiddar leiðslur | Plástrakapall | Niðurrif | stk.
21.375.36 | RAFMAGN ¦ Fjarskipti, Gögn og Öryggismál ¦ Gagnanetsbúnaður ¦ Forframleiddar leiðslur | Plástrakapall | Nýsmíði | stk.
21.375.37 | RAFMAGN ¦ Fjarskipti, Gögn og Öryggismál ¦ Gagnanetsbúnaður ¦ Forframleiddar leiðslur | Plástrakapall | Niðurrif til endursamsetningar | stk.
21.375.38 | RAFMAGN ¦ Fjarskipti, Gögn og Öryggismál ¦ Gagnanetsbúnaður ¦ Forframleiddar leiðslur | Plástrakapall | Endursamsetning | stk.
21.375.39 | RAFMAGN ¦ Fjarskipti, Gögn og Öryggismál ¦ Aflgjafi & truflanavörn ¦ Spennubreytir ¦ 4-6 inntengi | Spennubreytir, 4–6 tengingar, DIN-braut | Niðurrif | stk.
21.375.40 | RAFMAGN ¦ Fjarskipti, Gögn og Öryggismál ¦ Aflgjafi & truflanavörn ¦ Spennubreytir ¦ 4-6 inntengi | Spennubreytir, 4–6 tengingar, DIN-braut | Nýsmíði | stk.
21.375.41 | RAFMAGN ¦ Fjarskipti, Gögn og Öryggismál ¦ Aflgjafi & truflanavörn ¦ Spennubreytir ¦ 4-6 inntengi | Spennubreytir, 4–6 tengingar, DIN-braut | Niðurrif til endursamsetningar | stk.
21.375.42 | RAFMAGN ¦ Fjarskipti, Gögn og Öryggismál ¦ Aflgjafi & truflanavörn ¦ Spennubreytir ¦ 4-6 inntengi | Spennubreytir, 4–6 tengingar, DIN-braut | Endursamsetning | stk.
21.375.43 | RAFMAGN ¦ Fjarskipti, Gögn og Öryggismál ¦ Aflgjafi & truflanavörn ¦ Spennubreytir ¦ 4-6 inntengi | Spennubreytir, 4–6 tengingar, utanáliggjandi | Niðurrif | stk.
21.375.44 | RAFMAGN ¦ Fjarskipti, Gögn og Öryggismál ¦ Aflgjafi & truflanavörn ¦ Spennubreytir ¦ 4-6 inntengi | Spennubreytir, 4–6 tengingar, utanáliggjandi | Nýsmíði | stk.
21.375.45 | RAFMAGN ¦ Fjarskipti, Gögn og Öryggismál ¦ Aflgjafi & truflanavörn ¦ Spennubreytir ¦ 4-6 inntengi | Spennubreytir, 4–6 tengingar, utanáliggjandi | Niðurrif til endursamsetningar | stk.
21.375.46 | RAFMAGN ¦ Fjarskipti, Gögn og Öryggismál ¦ Aflgjafi & truflanavörn ¦ Spennubreytir ¦ 4-6 inntengi | Spennubreytir, 4–6 tengingar, utanáliggjandi | Endursamsetning | stk.
21.375.47 | RAFMAGN ¦ Fjarskipti, Gögn og Öryggismál ¦ Aflgjafi & truflanavörn ¦ Spennubreytir ¦ 7-10 inntengi | Spennubreytir, 7–10 tengingar, DIN-braut | Niðurrif | stk.
21.375.48 | RAFMAGN ¦ Fjarskipti, Gögn og Öryggismál ¦ Aflgjafi & truflanavörn ¦ Spennubreytir ¦ 7-10 inntengi | Spennubreytir, 7–10 tengingar, DIN-braut | Nýsmíði | stk.
21.375.49 | RAFMAGN ¦ Fjarskipti, Gögn og Öryggismál ¦ Aflgjafi & truflanavörn ¦ Spennubreytir ¦ 7-10 inntengi | Spennubreytir, 7–10 tengingar, DIN-braut | Niðurrif til endursamsetningar | stk.
21.375.50 | RAFMAGN ¦ Fjarskipti, Gögn og Öryggismál ¦ Aflgjafi & truflanavörn ¦ Spennubreytir ¦ 7-10 inntengi | Spennubreytir, 7–10 tengingar, DIN-braut | Endursamsetning | stk.
21.375.51 | RAFMAGN ¦ Fjarskipti, Gögn og Öryggismál ¦ Aflgjafi & truflanavörn ¦ Spennubreytir ¦ 7-10 inntengi | Spennubreytir, 7–10 tengingar, utanáliggjandi | Niðurrif | stk.
21.375.52 | RAFMAGN ¦ Fjarskipti, Gögn og Öryggismál ¦ Aflgjafi & truflanavörn ¦ Spennubreytir ¦ 7-10 inntengi | Spennubreytir, 7–10 tengingar, utanáliggjandi | Nýsmíði | stk.
21.375.53 | RAFMAGN ¦ Fjarskipti, Gögn og Öryggismál ¦ Aflgjafi & truflanavörn ¦ Spennubreytir ¦ 7-10 inntengi | Spennubreytir, 7–10 tengingar, utanáliggjandi | Niðurrif til endursamsetningar | stk.
21.375.54 | RAFMAGN ¦ Fjarskipti, Gögn og Öryggismál ¦ Aflgjafi & truflanavörn ¦ Spennubreytir ¦ 7-10 inntengi | Spennubreytir, 7–10 tengingar, utanáliggjandi | Endursamsetning | stk.
21.375.55 | RAFMAGN ¦ Fjarskipti, Gögn og Öryggismál ¦ Aflgjafi & truflanavörn ¦ Yfirspennuvernd | Höggspennubylgjuvörn, ≤3 tengingar, DIN-braut | Niðurrif | stk.
21.375.56 | RAFMAGN ¦ Fjarskipti, Gögn og Öryggismál ¦ Aflgjafi & truflanavörn ¦ Yfirspennuvernd | Höggspennubylgjuvörn, ≤3 tengingar, DIN-braut | Nýsmíði | stk.
21.375.57 | RAFMAGN ¦ Fjarskipti, Gögn og Öryggismál ¦ Aflgjafi & truflanavörn ¦ Yfirspennuvernd | Höggspennubylgjuvörn, ≤3 tengingar, DIN-braut | Niðurrif til endursamsetningar | stk.
21.375.58 | RAFMAGN ¦ Fjarskipti, Gögn og Öryggismál ¦ Aflgjafi & truflanavörn ¦ Yfirspennuvernd | Höggspennubylgjuvörn, ≤3 tengingar, DIN-braut | Endursamsetning | stk.
21.375.59 | RAFMAGN ¦ Fjarskipti, Gögn og Öryggismál ¦ Aflgjafi & truflanavörn ¦ Yfirspennuvernd | Höggspennubylgjuvörn, 4–6 tengingar, DIN-braut | Niðurrif | stk.
21.375.60 | RAFMAGN ¦ Fjarskipti, Gögn og Öryggismál ¦ Aflgjafi & truflanavörn ¦ Yfirspennuvernd | Höggspennubylgjuvörn, 4–6 tengingar, DIN-braut | Nýsmíði | stk.
21.375.61 | RAFMAGN ¦ Fjarskipti, Gögn og Öryggismál ¦ Aflgjafi & truflanavörn ¦ Yfirspennuvernd | Höggspennubylgjuvörn, 4–6 tengingar, DIN-braut | Niðurrif til endursamsetningar | stk.
21.375.62 | RAFMAGN ¦ Fjarskipti, Gögn og Öryggismál ¦ Aflgjafi & truflanavörn ¦ Yfirspennuvernd | Höggspennubylgjuvörn, 4–6 tengingar, DIN-braut | Endursamsetning | stk.
21.375.63 | RAFMAGN ¦ Fjarskipti, Gögn og Öryggismál ¦ Aflgjafi & truflanavörn ¦ Yfirspennuvernd | Höggspennubylgjuvörn, 7–10 tengingar, DIN-braut | Niðurrif | stk.
21.375.64 | RAFMAGN ¦ Fjarskipti, Gögn og Öryggismál ¦ Aflgjafi & truflanavörn ¦ Yfirspennuvernd | Höggspennubylgjuvörn, 7–10 tengingar, DIN-braut | Nýsmíði | stk.
21.375.65 | RAFMAGN ¦ Fjarskipti, Gögn og Öryggismál ¦ Aflgjafi & truflanavörn ¦ Yfirspennuvernd | Höggspennubylgjuvörn, 7–10 tengingar, DIN-braut | Niðurrif til endursamsetningar | stk.
21.375.66 | RAFMAGN ¦ Fjarskipti, Gögn og Öryggismál ¦ Aflgjafi & truflanavörn ¦ Yfirspennuvernd | Höggspennubylgjuvörn, 7–10 tengingar, DIN-braut | Endursamsetning | stk.
21.375.67 | RAFMAGN ¦ Fjarskipti, Gögn og Öryggismál ¦ Inngangs- /skrifstofumerki, merkjasendar ¦ Inngangsmerki | Inngangsmerki, DIN-braut | Niðurrif | stk.
21.375.68 | RAFMAGN ¦ Fjarskipti, Gögn og Öryggismál ¦ Inngangs- /skrifstofumerki, merkjasendar ¦ Inngangsmerki | Inngangsmerki, DIN-braut | Nýsmíði | stk.
21.375.69 | RAFMAGN ¦ Fjarskipti, Gögn og Öryggismál ¦ Inngangs- /skrifstofumerki, merkjasendar ¦ Inngangsmerki | Inngangsmerki, DIN-braut | Niðurrif til endursamsetningar | stk.
21.375.70 | RAFMAGN ¦ Fjarskipti, Gögn og Öryggismál ¦ Inngangs- /skrifstofumerki, merkjasendar ¦ Inngangsmerki | Inngangsmerki, DIN-braut | Endursamsetning | stk.
21.375.71 | RAFMAGN ¦ Fjarskipti, Gögn og Öryggismál ¦ Inngangs- /skrifstofumerki, merkjasendar ¦ Inngangsmerki | Inngangsmerki, utanáliggjandi | Niðurrif | stk.
21.375.72 | RAFMAGN ¦ Fjarskipti, Gögn og Öryggismál ¦ Inngangs- /skrifstofumerki, merkjasendar ¦ Inngangsmerki | Inngangsmerki, utanáliggjandi | Nýsmíði | stk.
21.375.73 | RAFMAGN ¦ Fjarskipti, Gögn og Öryggismál ¦ Inngangs- /skrifstofumerki, merkjasendar ¦ Inngangsmerki | Inngangsmerki, utanáliggjandi | Niðurrif til endursamsetningar | stk.
21.375.74 | RAFMAGN ¦ Fjarskipti, Gögn og Öryggismál ¦ Inngangs- /skrifstofumerki, merkjasendar ¦ Inngangsmerki | Inngangsmerki, utanáliggjandi | Endursamsetning | stk.
21.375.75 | RAFMAGN ¦ Fjarskipti, Gögn og Öryggismál ¦ Inngangs- /skrifstofumerki, merkjasendar ¦ Inngangsmerki | Þrýstihnappur, inngangsmerki | Niðurrif | stk.
21.375.76 | RAFMAGN ¦ Fjarskipti, Gögn og Öryggismál ¦ Inngangs- /skrifstofumerki, merkjasendar ¦ Inngangsmerki | Þrýstihnappur, inngangsmerki | Nýsmíði | stk.
21.375.77 | RAFMAGN ¦ Fjarskipti, Gögn og Öryggismál ¦ Inngangs- /skrifstofumerki, merkjasendar ¦ Inngangsmerki | Þrýstihnappur, inngangsmerki | Niðurrif til endursamsetningar | stk.
21.375.78 | RAFMAGN ¦ Fjarskipti, Gögn og Öryggismál ¦ Inngangs- /skrifstofumerki, merkjasendar ¦ Inngangsmerki | Þrýstihnappur, inngangsmerki | Endursamsetning | stk.
21.375.79 | RAFMAGN ¦ Fjarskipti, Gögn og Öryggismál ¦ Inngangs- /skrifstofumerki, merkjasendar ¦ Viðvörun/Bjalla | Viðvörun, hringklukka, utanáliggjandi | Niðurrif | stk.
21.375.80 | RAFMAGN ¦ Fjarskipti, Gögn og Öryggismál ¦ Inngangs- /skrifstofumerki, merkjasendar ¦ Viðvörun/Bjalla | Viðvörun, hringklukka, utanáliggjandi | Nýsmíði | stk.
21.375.81 | RAFMAGN ¦ Fjarskipti, Gögn og Öryggismál ¦ Inngangs- /skrifstofumerki, merkjasendar ¦ Viðvörun/Bjalla | Viðvörun, hringklukka, utanáliggjandi | Niðurrif til endursamsetningar | stk.
21.375.82 | RAFMAGN ¦ Fjarskipti, Gögn og Öryggismál ¦ Inngangs- /skrifstofumerki, merkjasendar ¦ Viðvörun/Bjalla | Viðvörun, hringklukka, utanáliggjandi | Endursamsetning | stk.
21.375.83 | RAFMAGN ¦ Fjarskipti, Gögn og Öryggismál ¦ Neyðarmerki, neyðarboð og merki frá sjúkrahúsum | Þrýstihnappur fyrir merki, neyðarmerkjaviðvörun | Niðurrif | stk.
21.375.84 | RAFMAGN ¦ Fjarskipti, Gögn og Öryggismál ¦ Neyðarmerki, neyðarboð og merki frá sjúkrahúsum | Þrýstihnappur fyrir merki, neyðarmerkjaviðvörun | Nýsmíði | stk.
21.375.85 | RAFMAGN ¦ Fjarskipti, Gögn og Öryggismál ¦ Neyðarmerki, neyðarboð og merki frá sjúkrahúsum | Þrýstihnappur fyrir merki, neyðarmerkjaviðvörun | Niðurrif til endursamsetningar | stk.
21.375.86 | RAFMAGN ¦ Fjarskipti, Gögn og Öryggismál ¦ Neyðarmerki, neyðarboð og merki frá sjúkrahúsum | Þrýstihnappur fyrir merki, neyðarmerkjaviðvörun | Endursamsetning | stk.
21.375.87 | RAFMAGN ¦ Fjarskipti, Gögn og Öryggismál ¦ Neyðarmerki, neyðarboð og merki frá sjúkrahúsum | Endurstillingarhnappur, neyðarmerkjaviðvörun | Niðurrif | stk.
21.375.88 | RAFMAGN ¦ Fjarskipti, Gögn og Öryggismál ¦ Neyðarmerki, neyðarboð og merki frá sjúkrahúsum | Endurstillingarhnappur, neyðarmerkjaviðvörun | Nýsmíði | stk.
21.375.89 | RAFMAGN ¦ Fjarskipti, Gögn og Öryggismál ¦ Neyðarmerki, neyðarboð og merki frá sjúkrahúsum | Endurstillingarhnappur, neyðarmerkjaviðvörun | Niðurrif til endursamsetningar | stk.
21.375.90 | RAFMAGN ¦ Fjarskipti, Gögn og Öryggismál ¦ Neyðarmerki, neyðarboð og merki frá sjúkrahúsum | Endurstillingarhnappur, neyðarmerkjaviðvörun | Endursamsetning | stk.
21.375.91 | RAFMAGN ¦ Fjarskipti, Gögn og Öryggismál ¦ Neyðarmerki, neyðarboð og merki frá sjúkrahúsum | Viðvörunarljós, neyðarmerki | Niðurrif | stk.
21.375.92 | RAFMAGN ¦ Fjarskipti, Gögn og Öryggismál ¦ Neyðarmerki, neyðarboð og merki frá sjúkrahúsum | Viðvörunarljós, neyðarmerki | Nýsmíði | stk.
21.375.93 | RAFMAGN ¦ Fjarskipti, Gögn og Öryggismál ¦ Neyðarmerki, neyðarboð og merki frá sjúkrahúsum | Viðvörunarljós, neyðarmerki | Niðurrif til endursamsetningar | stk.
21.375.94 | RAFMAGN ¦ Fjarskipti, Gögn og Öryggismál ¦ Neyðarmerki, neyðarboð og merki frá sjúkrahúsum | Viðvörunarljós, neyðarmerki | Endursamsetning | stk.
21.375.95 | RAFMAGN ¦ Fjarskipti, Gögn og Öryggismál ¦ Neyðarmerki, neyðarboð og merki frá sjúkrahúsum | Spennubreytar, neyðarmerkjaviðvörun | Niðurrif | stk.
21.375.96 | RAFMAGN ¦ Fjarskipti, Gögn og Öryggismál ¦ Neyðarmerki, neyðarboð og merki frá sjúkrahúsum | Spennubreytar, neyðarmerkjaviðvörun | Nýsmíði | stk.
21.375.97 | RAFMAGN ¦ Fjarskipti, Gögn og Öryggismál ¦ Neyðarmerki, neyðarboð og merki frá sjúkrahúsum | Spennubreytar, neyðarmerkjaviðvörun | Niðurrif til endursamsetningar | stk.
21.375.98 | RAFMAGN ¦ Fjarskipti, Gögn og Öryggismál ¦ Neyðarmerki, neyðarboð og merki frá sjúkrahúsum | Spennubreytar, neyðarmerkjaviðvörun | Endursamsetning | stk.
21.375.99 | RAFMAGN ¦ Fjarskipti, Gögn og Öryggismál ¦ Símafjarskipti | Símainnstunga, innfelld | Niðurrif | stk.
21.376.00 | RAFMAGN ¦ Fjarskipti, Gögn og Öryggismál ¦ Símafjarskipti | Símainnstunga, innfelld | Nýsmíði | stk.
21.376.01 | RAFMAGN ¦ Fjarskipti, Gögn og Öryggismál ¦ Símafjarskipti | Símainnstunga, innfelld | Niðurrif til endursamsetningar | stk.
21.376.02 | RAFMAGN ¦ Fjarskipti, Gögn og Öryggismál ¦ Símafjarskipti | Símainnstunga, innfelld | Endursamsetning | stk.
21.376.03 | RAFMAGN ¦ Fjarskipti, Gögn og Öryggismál ¦ Símafjarskipti | Símainnstunga, utanáliggjandi | Niðurrif | stk.
21.376.04 | RAFMAGN ¦ Fjarskipti, Gögn og Öryggismál ¦ Símafjarskipti | Símainnstunga, utanáliggjandi | Nýsmíði | stk.
21.376.05 | RAFMAGN ¦ Fjarskipti, Gögn og Öryggismál ¦ Símafjarskipti | Símainnstunga, utanáliggjandi | Niðurrif til endursamsetningar | stk.
21.376.06 | RAFMAGN ¦ Fjarskipti, Gögn og Öryggismál ¦ Símafjarskipti | Símainnstunga, utanáliggjandi | Endursamsetning | stk.
21.376.07 | RAFMAGN ¦ Fjarskipti, Gögn og Öryggismál ¦ Loftnetsbúnaður | Loftnetsinnstunga, innfelld | Niðurrif | stk.
21.376.08 | RAFMAGN ¦ Fjarskipti, Gögn og Öryggismál ¦ Loftnetsbúnaður | Loftnetsinnstunga, innfelld | Nýsmíði | stk.
21.376.09 | RAFMAGN ¦ Fjarskipti, Gögn og Öryggismál ¦ Loftnetsbúnaður | Loftnetsinnstunga, innfelld | Niðurrif til endursamsetningar | stk.
21.376.10 | RAFMAGN ¦ Fjarskipti, Gögn og Öryggismál ¦ Loftnetsbúnaður | Loftnetsinnstunga, innfelld | Endursamsetning | stk.
21.376.11 | RAFMAGN ¦ Fjarskipti, Gögn og Öryggismál ¦ Loftnetsbúnaður | Loftnetstengill, utanáliggjandi | Niðurrif | stk.
21.376.12 | RAFMAGN ¦ Fjarskipti, Gögn og Öryggismál ¦ Loftnetsbúnaður | Loftnetstengill, utanáliggjandi | Nýsmíði | stk.
21.376.13 | RAFMAGN ¦ Fjarskipti, Gögn og Öryggismál ¦ Loftnetsbúnaður | Loftnetstengill, utanáliggjandi | Niðurrif til endursamsetningar | stk.
21.376.14 | RAFMAGN ¦ Fjarskipti, Gögn og Öryggismál ¦ Loftnetsbúnaður | Loftnetstengill, utanáliggjandi | Endursamsetning | stk.
21.376.15 | RAFMAGN ¦ Fjarskipti, Gögn og Öryggismál ¦ Viðvörunar- og vöktunarkerfi ¦ Brunaviðvörunarkerfi ¦ Viðvörunarbúnaður | Sírena, brunaviðvörunarkerfi | Niðurrif | stk.
21.376.16 | RAFMAGN ¦ Fjarskipti, Gögn og Öryggismál ¦ Viðvörunar- og vöktunarkerfi ¦ Brunaviðvörunarkerfi ¦ Viðvörunarbúnaður | Sírena, brunaviðvörunarkerfi | Nýsmíði | stk.
21.376.17 | RAFMAGN ¦ Fjarskipti, Gögn og Öryggismál ¦ Viðvörunar- og vöktunarkerfi ¦ Brunaviðvörunarkerfi ¦ Viðvörunarbúnaður | Sírena, brunaviðvörunarkerfi | Niðurrif til endursamsetningar | stk.
21.376.18 | RAFMAGN ¦ Fjarskipti, Gögn og Öryggismál ¦ Viðvörunar- og vöktunarkerfi ¦ Brunaviðvörunarkerfi ¦ Viðvörunarbúnaður | Sírena, brunaviðvörunarkerfi | Endursamsetning | stk.
21.376.19 | RAFMAGN ¦ Fjarskipti, Gögn og Öryggismál ¦ Viðvörunar- og vöktunarkerfi ¦ Brunaviðvörunarkerfi ¦ Viðvörunarbúnaður | Leifturljós, brunaviðvörunarkerfi | Niðurrif | stk.
21.376.20 | RAFMAGN ¦ Fjarskipti, Gögn og Öryggismál ¦ Viðvörunar- og vöktunarkerfi ¦ Brunaviðvörunarkerfi ¦ Viðvörunarbúnaður | Leifturljós, brunaviðvörunarkerfi | Nýsmíði | stk.
21.376.21 | RAFMAGN ¦ Fjarskipti, Gögn og Öryggismál ¦ Viðvörunar- og vöktunarkerfi ¦ Brunaviðvörunarkerfi ¦ Viðvörunarbúnaður | Leifturljós, brunaviðvörunarkerfi | Niðurrif til endursamsetningar | stk.
21.376.22 | RAFMAGN ¦ Fjarskipti, Gögn og Öryggismál ¦ Viðvörunar- og vöktunarkerfi ¦ Brunaviðvörunarkerfi ¦ Viðvörunarbúnaður | Leifturljós, brunaviðvörunarkerfi | Endursamsetning | stk.
21.376.23 | RAFMAGN ¦ Fjarskipti, Gögn og Öryggismál ¦ Viðvörunar- og vöktunarkerfi ¦ Brunaviðvörunarkerfi ¦ Viðvörunarbúnaður | Gaumljós, brunaviðvörunarkerfi | Niðurrif | stk.
21.376.24 | RAFMAGN ¦ Fjarskipti, Gögn og Öryggismál ¦ Viðvörunar- og vöktunarkerfi ¦ Brunaviðvörunarkerfi ¦ Viðvörunarbúnaður | Gaumljós, brunaviðvörunarkerfi | Nýsmíði | stk.
21.376.25 | RAFMAGN ¦ Fjarskipti, Gögn og Öryggismál ¦ Viðvörunar- og vöktunarkerfi ¦ Brunaviðvörunarkerfi ¦ Viðvörunarbúnaður | Gaumljós, brunaviðvörunarkerfi | Niðurrif til endursamsetningar | stk.
21.376.26 | RAFMAGN ¦ Fjarskipti, Gögn og Öryggismál ¦ Viðvörunar- og vöktunarkerfi ¦ Brunaviðvörunarkerfi ¦ Viðvörunarbúnaður | Gaumljós, brunaviðvörunarkerfi | Endursamsetning | stk.
21.376.27 | RAFMAGN ¦ Fjarskipti, Gögn og Öryggismál ¦ Viðvörunar- og vöktunarkerfi ¦ Brunaviðvörunarkerfi ¦ Skynjarar | Reyk-/hitaskynjari, brunaviðvörunarkerfi | Niðurrif | stk.
21.376.28 | RAFMAGN ¦ Fjarskipti, Gögn og Öryggismál ¦ Viðvörunar- og vöktunarkerfi ¦ Brunaviðvörunarkerfi ¦ Skynjarar | Reyk-/hitaskynjari, brunaviðvörunarkerfi | Nýsmíði | stk.
21.376.29 | RAFMAGN ¦ Fjarskipti, Gögn og Öryggismál ¦ Viðvörunar- og vöktunarkerfi ¦ Brunaviðvörunarkerfi ¦ Skynjarar | Reyk-/hitaskynjari, brunaviðvörunarkerfi | Niðurrif til endursamsetningar | stk.
21.376.30 | RAFMAGN ¦ Fjarskipti, Gögn og Öryggismál ¦ Viðvörunar- og vöktunarkerfi ¦ Brunaviðvörunarkerfi ¦ Skynjarar | Reyk-/hitaskynjari, brunaviðvörunarkerfi | Endursamsetning | stk.
21.376.31 | RAFMAGN ¦ Fjarskipti, Gögn og Öryggismál ¦ Viðvörunar- og vöktunarkerfi ¦ Brunaviðvörunarkerfi ¦ Viðvörunarhnappar og hurðarlokar | Viðvörunarhnappur, brunaviðvörunarkerfi | Niðurrif | stk.
21.376.32 | RAFMAGN ¦ Fjarskipti, Gögn og Öryggismál ¦ Viðvörunar- og vöktunarkerfi ¦ Brunaviðvörunarkerfi ¦ Viðvörunarhnappar og hurðarlokar | Viðvörunarhnappur, brunaviðvörunarkerfi | Nýsmíði | stk.
21.376.33 | RAFMAGN ¦ Fjarskipti, Gögn og Öryggismál ¦ Viðvörunar- og vöktunarkerfi ¦ Brunaviðvörunarkerfi ¦ Viðvörunarhnappar og hurðarlokar | Viðvörunarhnappur, brunaviðvörunarkerfi | Niðurrif til endursamsetningar | stk.
21.376.34 | RAFMAGN ¦ Fjarskipti, Gögn og Öryggismál ¦ Viðvörunar- og vöktunarkerfi ¦ Brunaviðvörunarkerfi ¦ Viðvörunarhnappar og hurðarlokar | Viðvörunarhnappur, brunaviðvörunarkerfi | Endursamsetning | stk.
21.376.35 | RAFMAGN ¦ Fjarskipti, Gögn og Öryggismál ¦ Viðvörunar- og vöktunarkerfi ¦ Brunaviðvörunarkerfi ¦ Viðvörunarhnappar og hurðarlokar | Dyrahaldarasegull, brunaviðvörunarkerfi | Niðurrif | stk.
21.376.36 | RAFMAGN ¦ Fjarskipti, Gögn og Öryggismál ¦ Viðvörunar- og vöktunarkerfi ¦ Brunaviðvörunarkerfi ¦ Viðvörunarhnappar og hurðarlokar | Dyrahaldarasegull, brunaviðvörunarkerfi | Nýsmíði | stk.
21.376.37 | RAFMAGN ¦ Fjarskipti, Gögn og Öryggismál ¦ Viðvörunar- og vöktunarkerfi ¦ Brunaviðvörunarkerfi ¦ Viðvörunarhnappar og hurðarlokar | Dyrahaldarasegull, brunaviðvörunarkerfi | Niðurrif til endursamsetningar | stk.
21.376.38 | RAFMAGN ¦ Fjarskipti, Gögn og Öryggismál ¦ Viðvörunar- og vöktunarkerfi ¦ Brunaviðvörunarkerfi ¦ Viðvörunarhnappar og hurðarlokar | Dyrahaldarasegull, brunaviðvörunarkerfi | Endursamsetning | stk.
21.376.39 | RAFMAGN ¦ Fjarskipti, Gögn og Öryggismál ¦ Viðvörunar- og vöktunarkerfi ¦ Brunaviðvörunarkerfi ¦ Viðvörunarhnappar og hurðarlokar | Segulakkeri, brunaviðvörunarkerfi | Niðurrif | stk.
21.376.40 | RAFMAGN ¦ Fjarskipti, Gögn og Öryggismál ¦ Viðvörunar- og vöktunarkerfi ¦ Brunaviðvörunarkerfi ¦ Viðvörunarhnappar og hurðarlokar | Segulakkeri, brunaviðvörunarkerfi | Nýsmíði | stk.
21.376.41 | RAFMAGN ¦ Fjarskipti, Gögn og Öryggismál ¦ Viðvörunar- og vöktunarkerfi ¦ Brunaviðvörunarkerfi ¦ Viðvörunarhnappar og hurðarlokar | Segulakkeri, brunaviðvörunarkerfi | Niðurrif til endursamsetningar | stk.
21.376.42 | RAFMAGN ¦ Fjarskipti, Gögn og Öryggismál ¦ Viðvörunar- og vöktunarkerfi ¦ Brunaviðvörunarkerfi ¦ Viðvörunarhnappar og hurðarlokar | Segulakkeri, brunaviðvörunarkerfi | Endursamsetning | stk.
21.376.43 | RAFMAGN ¦ Fjarskipti, Gögn og Öryggismál ¦ Viðvörunar- og vöktunarkerfi ¦ Brunaviðvörunarkerfi ¦ Viðvörunarhnappar og hurðarlokar | Þrýstihnappur fyrir lokun eldvarnarhurðar, brunaviðvörunarkerfi | Niðurrif | stk.
21.376.44 | RAFMAGN ¦ Fjarskipti, Gögn og Öryggismál ¦ Viðvörunar- og vöktunarkerfi ¦ Brunaviðvörunarkerfi ¦ Viðvörunarhnappar og hurðarlokar | Þrýstihnappur fyrir lokun eldvarnarhurðar, brunaviðvörunarkerfi | Nýsmíði | stk.
21.376.45 | RAFMAGN ¦ Fjarskipti, Gögn og Öryggismál ¦ Viðvörunar- og vöktunarkerfi ¦ Brunaviðvörunarkerfi ¦ Viðvörunarhnappar og hurðarlokar | Þrýstihnappur fyrir lokun eldvarnarhurðar, brunaviðvörunarkerfi | Niðurrif til endursamsetningar | stk.
21.376.46 | RAFMAGN ¦ Fjarskipti, Gögn og Öryggismál ¦ Viðvörunar- og vöktunarkerfi ¦ Brunaviðvörunarkerfi ¦ Viðvörunarhnappar og hurðarlokar | Þrýstihnappur fyrir lokun eldvarnarhurðar, brunaviðvörunarkerfi | Endursamsetning | stk.
21.376.51 | RAFMAGN ¦ Fjarskipti, Gögn og Öryggismál ¦ Viðvörunar- og vöktunarkerfi ¦ Þjófavarnarkerfi ¦ Stjórnborð | Stjórnborð, innbrotsviðvörunarkerfi | Niðurrif | stk.
21.376.52 | RAFMAGN ¦ Fjarskipti, Gögn og Öryggismál ¦ Viðvörunar- og vöktunarkerfi ¦ Þjófavarnarkerfi ¦ Stjórnborð | Stjórnborð, innbrotsviðvörunarkerfi | Nýsmíði | stk.
21.376.53 | RAFMAGN ¦ Fjarskipti, Gögn og Öryggismál ¦ Viðvörunar- og vöktunarkerfi ¦ Þjófavarnarkerfi ¦ Stjórnborð | Stjórnborð, innbrotsviðvörunarkerfi | Niðurrif til endursamsetningar | stk.
21.376.54 | RAFMAGN ¦ Fjarskipti, Gögn og Öryggismál ¦ Viðvörunar- og vöktunarkerfi ¦ Þjófavarnarkerfi ¦ Stjórnborð | Stjórnborð, innbrotsviðvörunarkerfi | Endursamsetning | stk.
21.376.55 | RAFMAGN ¦ Fjarskipti, Gögn og Öryggismál ¦ Viðvörunar- og vöktunarkerfi ¦ Þjófavarnarkerfi ¦ Skynjarar og segultengi | Hreyfiskynjari, innbrotsviðvörunarkerfi | Niðurrif | stk.
21.376.56 | RAFMAGN ¦ Fjarskipti, Gögn og Öryggismál ¦ Viðvörunar- og vöktunarkerfi ¦ Þjófavarnarkerfi ¦ Skynjarar og segultengi | Hreyfiskynjari, innbrotsviðvörunarkerfi | Nýsmíði | stk.
21.376.57 | RAFMAGN ¦ Fjarskipti, Gögn og Öryggismál ¦ Viðvörunar- og vöktunarkerfi ¦ Þjófavarnarkerfi ¦ Skynjarar og segultengi | Hreyfiskynjari, innbrotsviðvörunarkerfi | Niðurrif til endursamsetningar | stk.
21.376.58 | RAFMAGN ¦ Fjarskipti, Gögn og Öryggismál ¦ Viðvörunar- og vöktunarkerfi ¦ Þjófavarnarkerfi ¦ Skynjarar og segultengi | Hreyfiskynjari, innbrotsviðvörunarkerfi | Endursamsetning | stk.
21.376.59 | RAFMAGN ¦ Fjarskipti, Gögn og Öryggismál ¦ Viðvörunar- og vöktunarkerfi ¦ Þjófavarnarkerfi ¦ Skynjarar og segultengi | Titringsskynjari, innbrotsviðvörunarkerfi | Niðurrif | stk.
21.376.60 | RAFMAGN ¦ Fjarskipti, Gögn og Öryggismál ¦ Viðvörunar- og vöktunarkerfi ¦ Þjófavarnarkerfi ¦ Skynjarar og segultengi | Titringsskynjari, innbrotsviðvörunarkerfi | Nýsmíði | stk.
21.376.61 | RAFMAGN ¦ Fjarskipti, Gögn og Öryggismál ¦ Viðvörunar- og vöktunarkerfi ¦ Þjófavarnarkerfi ¦ Skynjarar og segultengi | Titringsskynjari, innbrotsviðvörunarkerfi | Niðurrif til endursamsetningar | stk.
21.376.62 | RAFMAGN ¦ Fjarskipti, Gögn og Öryggismál ¦ Viðvörunar- og vöktunarkerfi ¦ Þjófavarnarkerfi ¦ Skynjarar og segultengi | Titringsskynjari, innbrotsviðvörunarkerfi | Endursamsetning | stk.
21.376.63 | RAFMAGN ¦ Fjarskipti, Gögn og Öryggismál ¦ Viðvörunar- og vöktunarkerfi ¦ Þjófavarnarkerfi ¦ Skynjarar og segultengi | Glerbrotaskynjari, innbrotsviðvörunarkerfi | Niðurrif | stk.
21.376.64 | RAFMAGN ¦ Fjarskipti, Gögn og Öryggismál ¦ Viðvörunar- og vöktunarkerfi ¦ Þjófavarnarkerfi ¦ Skynjarar og segultengi | Glerbrotaskynjari, innbrotsviðvörunarkerfi | Nýsmíði | stk.
21.376.65 | RAFMAGN ¦ Fjarskipti, Gögn og Öryggismál ¦ Viðvörunar- og vöktunarkerfi ¦ Þjófavarnarkerfi ¦ Skynjarar og segultengi | Glerbrotaskynjari, innbrotsviðvörunarkerfi | Niðurrif til endursamsetningar | stk.
21.376.66 | RAFMAGN ¦ Fjarskipti, Gögn og Öryggismál ¦ Viðvörunar- og vöktunarkerfi ¦ Þjófavarnarkerfi ¦ Skynjarar og segultengi | Glerbrotaskynjari, innbrotsviðvörunarkerfi | Endursamsetning | stk.
21.376.67 | RAFMAGN ¦ Fjarskipti, Gögn og Öryggismál ¦ Viðvörunar- og vöktunarkerfi ¦ Þjófavarnarkerfi ¦ Skynjarar og segultengi | Segultengi, innbrotsviðvörunarkerfi | Niðurrif | stk.
21.376.68 | RAFMAGN ¦ Fjarskipti, Gögn og Öryggismál ¦ Viðvörunar- og vöktunarkerfi ¦ Þjófavarnarkerfi ¦ Skynjarar og segultengi | Segultengi, innbrotsviðvörunarkerfi | Nýsmíði | stk.
21.376.69 | RAFMAGN ¦ Fjarskipti, Gögn og Öryggismál ¦ Viðvörunar- og vöktunarkerfi ¦ Þjófavarnarkerfi ¦ Skynjarar og segultengi | Segultengi, innbrotsviðvörunarkerfi | Niðurrif til endursamsetningar | stk.
21.376.70 | RAFMAGN ¦ Fjarskipti, Gögn og Öryggismál ¦ Viðvörunar- og vöktunarkerfi ¦ Þjófavarnarkerfi ¦ Skynjarar og segultengi | Segultengi, innbrotsviðvörunarkerfi | Endursamsetning | stk.
21.376.71 | RAFMAGN ¦ Fjarskipti, Gögn og Öryggismál ¦ Viðvörunar- og vöktunarkerfi ¦ Þjófavarnarkerfi ¦ Viðvörunarbúnaður | Sírena, innbrotsviðvörunarkerfi | Niðurrif | stk.
21.376.72 | RAFMAGN ¦ Fjarskipti, Gögn og Öryggismál ¦ Viðvörunar- og vöktunarkerfi ¦ Þjófavarnarkerfi ¦ Viðvörunarbúnaður | Sírena, innbrotsviðvörunarkerfi | Nýsmíði | stk.
21.376.73 | RAFMAGN ¦ Fjarskipti, Gögn og Öryggismál ¦ Viðvörunar- og vöktunarkerfi ¦ Þjófavarnarkerfi ¦ Viðvörunarbúnaður | Sírena, innbrotsviðvörunarkerfi | Niðurrif til endursamsetningar | stk.
21.376.74 | RAFMAGN ¦ Fjarskipti, Gögn og Öryggismál ¦ Viðvörunar- og vöktunarkerfi ¦ Þjófavarnarkerfi ¦ Viðvörunarbúnaður | Sírena, innbrotsviðvörunarkerfi | Endursamsetning | stk.
21.376.75 | RAFMAGN ¦ Lýsing ¦ Innri lampar fyrir flúrperur og LED-lampa ¦ ≤ 75 cm | Innréttingarlýsing, ≤ 75 cm, utanáliggjandi | Niðurrif | stk.
21.376.76 | RAFMAGN ¦ Lýsing ¦ Innri lampar fyrir flúrperur og LED-lampa ¦ ≤ 75 cm | Innréttingarlýsing, ≤ 75 cm, utanáliggjandi | Nýsmíði | stk.
21.376.77 | RAFMAGN ¦ Lýsing ¦ Innri lampar fyrir flúrperur og LED-lampa ¦ ≤ 75 cm | Innréttingarlýsing, ≤ 75 cm, utanáliggjandi | Niðurrif til endursamsetningar | stk.
21.376.78 | RAFMAGN ¦ Lýsing ¦ Innri lampar fyrir flúrperur og LED-lampa ¦ ≤ 75 cm | Innréttingarlýsing, ≤ 75 cm, utanáliggjandi | Endursamsetning | stk.
21.376.79 | RAFMAGN ¦ Lýsing ¦ Innri lampar fyrir flúrperur og LED-lampa ¦ ≤ 75 cm | Innri festingar, ≤ 75 cm, festingar, hangandi | Niðurrif | stk.
21.376.80 | RAFMAGN ¦ Lýsing ¦ Innri lampar fyrir flúrperur og LED-lampa ¦ ≤ 75 cm | Innri festingar, ≤ 75 cm, festingar, hangandi | Nýsmíði | stk.
21.376.81 | RAFMAGN ¦ Lýsing ¦ Innri lampar fyrir flúrperur og LED-lampa ¦ ≤ 75 cm | Innri festingar, ≤ 75 cm, festingar, hangandi | Niðurrif til endursamsetningar | stk.
21.376.82 | RAFMAGN ¦ Lýsing ¦ Innri lampar fyrir flúrperur og LED-lampa ¦ ≤ 75 cm | Innri festingar, ≤ 75 cm, festingar, hangandi | Endursamsetning | stk.
21.376.83 | RAFMAGN ¦ Lýsing ¦ Innri lampar fyrir flúrperur og LED-lampa ¦ ≤ 75 cm | Innréttingarlýsing, ≤ 75 cm, innfelld | Niðurrif | stk.
21.376.84 | RAFMAGN ¦ Lýsing ¦ Innri lampar fyrir flúrperur og LED-lampa ¦ ≤ 75 cm | Innréttingarlýsing, ≤ 75 cm, innfelld | Nýsmíði | stk.
21.376.85 | RAFMAGN ¦ Lýsing ¦ Innri lampar fyrir flúrperur og LED-lampa ¦ ≤ 75 cm | Innréttingarlýsing, ≤ 75 cm, innfelld | Niðurrif til endursamsetningar | stk.
21.376.86 | RAFMAGN ¦ Lýsing ¦ Innri lampar fyrir flúrperur og LED-lampa ¦ ≤ 75 cm | Innréttingarlýsing, ≤ 75 cm, innfelld | Endursamsetning | stk.
21.376.87 | RAFMAGN ¦ Lýsing ¦ Innri lampar fyrir flúrperur og LED-lampa ¦ ≤ 75 cm | Innri festingar, ≤ 75 cm, eldhúsfestingar | Niðurrif | stk.
21.376.88 | RAFMAGN ¦ Lýsing ¦ Innri lampar fyrir flúrperur og LED-lampa ¦ ≤ 75 cm | Innri festingar, ≤ 75 cm, eldhúsfestingar | Nýsmíði | stk.
21.376.89 | RAFMAGN ¦ Lýsing ¦ Innri lampar fyrir flúrperur og LED-lampa ¦ ≤ 75 cm | Innri festingar, ≤ 75 cm, eldhúsfestingar | Niðurrif til endursamsetningar | stk.
21.376.90 | RAFMAGN ¦ Lýsing ¦ Innri lampar fyrir flúrperur og LED-lampa ¦ ≤ 75 cm | Innri festingar, ≤ 75 cm, eldhúsfestingar | Endursamsetning | stk.
21.376.91 | RAFMAGN ¦ Lýsing ¦ Innri lampar fyrir flúrperur og LED-lampa ¦ 76-175 cm | Innréttingarlýsing, 76-175 cm, utanáliggjandi | Niðurrif | stk.
21.376.92 | RAFMAGN ¦ Lýsing ¦ Innri lampar fyrir flúrperur og LED-lampa ¦ 76-175 cm | Innréttingarlýsing, 76-175 cm, utanáliggjandi | Nýsmíði | stk.
21.376.93 | RAFMAGN ¦ Lýsing ¦ Innri lampar fyrir flúrperur og LED-lampa ¦ 76-175 cm | Innréttingarlýsing, 76-175 cm, utanáliggjandi | Niðurrif til endursamsetningar | stk.
21.376.94 | RAFMAGN ¦ Lýsing ¦ Innri lampar fyrir flúrperur og LED-lampa ¦ 76-175 cm | Innréttingarlýsing, 76-175 cm, utanáliggjandi | Endursamsetning | stk.
21.376.95 | RAFMAGN ¦ Lýsing ¦ Innri lampar fyrir flúrperur og LED-lampa ¦ 76-175 cm | Innri festingar, 76–175 cm, festingar, hangandi | Niðurrif | stk.
21.376.96 | RAFMAGN ¦ Lýsing ¦ Innri lampar fyrir flúrperur og LED-lampa ¦ 76-175 cm | Innri festingar, 76–175 cm, festingar, hangandi | Nýsmíði | stk.
21.376.97 | RAFMAGN ¦ Lýsing ¦ Innri lampar fyrir flúrperur og LED-lampa ¦ 76-175 cm | Innri festingar, 76–175 cm, festingar, hangandi | Niðurrif til endursamsetningar | stk.
21.376.98 | RAFMAGN ¦ Lýsing ¦ Innri lampar fyrir flúrperur og LED-lampa ¦ 76-175 cm | Innri festingar, 76–175 cm, festingar, hangandi | Endursamsetning | stk.
21.376.99 | RAFMAGN ¦ Lýsing ¦ Innri lampar fyrir flúrperur og LED-lampa ¦ 76-175 cm | Innréttingarlýsing, 76-175 cm, innfelld | Niðurrif | stk.
21.377.00 | RAFMAGN ¦ Lýsing ¦ Innri lampar fyrir flúrperur og LED-lampa ¦ 76-175 cm | Innréttingarlýsing, 76-175 cm, innfelld | Nýsmíði | stk.
21.377.01 | RAFMAGN ¦ Lýsing ¦ Innri lampar fyrir flúrperur og LED-lampa ¦ 76-175 cm | Innréttingarlýsing, 76-175 cm, innfelld | Niðurrif til endursamsetningar | stk.
21.377.02 | RAFMAGN ¦ Lýsing ¦ Innri lampar fyrir flúrperur og LED-lampa ¦ 76-175 cm | Innréttingarlýsing, 76-175 cm, innfelld | Endursamsetning | stk.
21.377.03 | RAFMAGN ¦ Lýsing ¦ Innri lampar fyrir flúrperur og LED-lampa ¦ 76-175 cm | Innri festingar, 76–175 cm, eldhúsfestingar | Niðurrif | stk.
21.377.04 | RAFMAGN ¦ Lýsing ¦ Innri lampar fyrir flúrperur og LED-lampa ¦ 76-175 cm | Innri festingar, 76–175 cm, eldhúsfestingar | Nýsmíði | stk.
21.377.05 | RAFMAGN ¦ Lýsing ¦ Innri lampar fyrir flúrperur og LED-lampa ¦ 76-175 cm | Innri festingar, 76–175 cm, eldhúsfestingar | Niðurrif til endursamsetningar | stk.
21.377.06 | RAFMAGN ¦ Lýsing ¦ Innri lampar fyrir flúrperur og LED-lampa ¦ 76-175 cm | Innri festingar, 76–175 cm, eldhúsfestingar | Endursamsetning | stk.
21.377.07 | RAFMAGN ¦ Lýsing ¦ Innri lampar fyrir flúrperur og LED-lampa ¦ 176-300 cm | Innréttingarlýsing, 176-300 cm, utanáliggjandi | Niðurrif | stk.
21.377.08 | RAFMAGN ¦ Lýsing ¦ Innri lampar fyrir flúrperur og LED-lampa ¦ 176-300 cm | Innréttingarlýsing, 176-300 cm, utanáliggjandi | Nýsmíði | stk.
21.377.09 | RAFMAGN ¦ Lýsing ¦ Innri lampar fyrir flúrperur og LED-lampa ¦ 176-300 cm | Innréttingarlýsing, 176-300 cm, utanáliggjandi | Niðurrif til endursamsetningar | stk.
21.377.10 | RAFMAGN ¦ Lýsing ¦ Innri lampar fyrir flúrperur og LED-lampa ¦ 176-300 cm | Innréttingarlýsing, 176-300 cm, utanáliggjandi | Endursamsetning | stk.
21.377.11 | RAFMAGN ¦ Lýsing ¦ Innri lampar fyrir flúrperur og LED-lampa ¦ 176-300 cm | Innri festingar, 176–300 cm, festingar, hangandi | Niðurrif | stk.
21.377.12 | RAFMAGN ¦ Lýsing ¦ Innri lampar fyrir flúrperur og LED-lampa ¦ 176-300 cm | Innri festingar, 176–300 cm, festingar, hangandi | Nýsmíði | stk.
21.377.13 | RAFMAGN ¦ Lýsing ¦ Innri lampar fyrir flúrperur og LED-lampa ¦ 176-300 cm | Innri festingar, 176–300 cm, festingar, hangandi | Niðurrif til endursamsetningar | stk.
21.377.14 | RAFMAGN ¦ Lýsing ¦ Innri lampar fyrir flúrperur og LED-lampa ¦ 176-300 cm | Innri festingar, 176–300 cm, festingar, hangandi | Endursamsetning | stk.
21.377.15 | RAFMAGN ¦ Lýsing ¦ Innri lampar fyrir flúrperur og LED-lampa ¦ 176-300 cm | Innréttingarlýsing, 176-300 cm, innfelld | Niðurrif | stk.
21.377.16 | RAFMAGN ¦ Lýsing ¦ Innri lampar fyrir flúrperur og LED-lampa ¦ 176-300 cm | Innréttingarlýsing, 176-300 cm, innfelld | Nýsmíði | stk.
21.377.17 | RAFMAGN ¦ Lýsing ¦ Innri lampar fyrir flúrperur og LED-lampa ¦ 176-300 cm | Innréttingarlýsing, 176-300 cm, innfelld | Niðurrif til endursamsetningar | stk.
21.377.18 | RAFMAGN ¦ Lýsing ¦ Innri lampar fyrir flúrperur og LED-lampa ¦ 176-300 cm | Innréttingarlýsing, 176-300 cm, innfelld | Endursamsetning | stk.
21.377.19 | RAFMAGN ¦ Lýsing ¦ Neyðarlýsing, fylgihlutir og varahlutir | Búnaður fyrir neyðarlýsingu | Niðurrif | stk.
21.377.20 | RAFMAGN ¦ Lýsing ¦ Neyðarlýsing, fylgihlutir og varahlutir | Búnaður fyrir neyðarlýsingu | Nýsmíði | stk.
21.377.21 | RAFMAGN ¦ Lýsing ¦ Neyðarlýsing, fylgihlutir og varahlutir | Búnaður fyrir neyðarlýsingu | Niðurrif til endursamsetningar | stk.
21.377.22 | RAFMAGN ¦ Lýsing ¦ Neyðarlýsing, fylgihlutir og varahlutir | Búnaður fyrir neyðarlýsingu | Endursamsetning | stk.
21.377.23 | RAFMAGN ¦ Lýsing ¦ Snertibrautir, ljóskastarar, upp- og niðurljós ásamt aukahlutum og varahlutum ¦ Snertiteinar og festingar fyrir snertiteina ¦ Ráðstafanir | Skurður, leiðarabraut | Klipping | stk.
21.377.24 | RAFMAGN ¦ Lýsing ¦ Snertibrautir, ljóskastarar, upp- og niðurljós ásamt aukahlutum og varahlutum ¦ Snertiteinar og festingar fyrir snertiteina ¦ Snertislár | Leiðarabraut | Niðurrif | lpm
21.377.25 | RAFMAGN ¦ Lýsing ¦ Snertibrautir, ljóskastarar, upp- og niðurljós ásamt aukahlutum og varahlutum ¦ Snertiteinar og festingar fyrir snertiteina ¦ Snertislár | Leiðarabraut | Nýsmíði | lpm
21.377.26 | RAFMAGN ¦ Lýsing ¦ Snertibrautir, ljóskastarar, upp- og niðurljós ásamt aukahlutum og varahlutum ¦ Snertiteinar og festingar fyrir snertiteina ¦ Snertislár | Leiðarabraut | Niðurrif til endursamsetningar | lpm
21.377.27 | RAFMAGN ¦ Lýsing ¦ Snertibrautir, ljóskastarar, upp- og niðurljós ásamt aukahlutum og varahlutum ¦ Snertiteinar og festingar fyrir snertiteina ¦ Snertislár | Leiðarabraut | Endursamsetning | lpm
21.377.28 | RAFMAGN ¦ Lýsing ¦ Snertibrautir, ljóskastarar, upp- og niðurljós ásamt aukahlutum og varahlutum ¦ Snertiteinar og festingar fyrir snertiteina ¦ Snertislár | Tengi, leiðarabraut | Niðurrif | stk.
21.377.29 | RAFMAGN ¦ Lýsing ¦ Snertibrautir, ljóskastarar, upp- og niðurljós ásamt aukahlutum og varahlutum ¦ Snertiteinar og festingar fyrir snertiteina ¦ Snertislár | Tengi, leiðarabraut | Nýsmíði | stk.
21.377.30 | RAFMAGN ¦ Lýsing ¦ Snertibrautir, ljóskastarar, upp- og niðurljós ásamt aukahlutum og varahlutum ¦ Snertiteinar og festingar fyrir snertiteina ¦ Snertislár | Tengi, leiðarabraut | Niðurrif til endursamsetningar | stk.
21.377.31 | RAFMAGN ¦ Lýsing ¦ Snertibrautir, ljóskastarar, upp- og niðurljós ásamt aukahlutum og varahlutum ¦ Snertiteinar og festingar fyrir snertiteina ¦ Snertislár | Tengi, leiðarabraut | Endursamsetning | stk.
21.377.32 | RAFMAGN ¦ Lýsing ¦ Snertibrautir, ljóskastarar, upp- og niðurljós ásamt aukahlutum og varahlutum ¦ Snertiteinar og festingar fyrir snertiteina ¦ Snertislár | Tengibúnaður, leiðarabraut | Niðurrif | stk.
21.377.33 | RAFMAGN ¦ Lýsing ¦ Snertibrautir, ljóskastarar, upp- og niðurljós ásamt aukahlutum og varahlutum ¦ Snertiteinar og festingar fyrir snertiteina ¦ Snertislár | Tengibúnaður, leiðarabraut | Nýsmíði | stk.
21.377.34 | RAFMAGN ¦ Lýsing ¦ Snertibrautir, ljóskastarar, upp- og niðurljós ásamt aukahlutum og varahlutum ¦ Snertiteinar og festingar fyrir snertiteina ¦ Snertislár | Tengibúnaður, leiðarabraut | Niðurrif til endursamsetningar | stk.
21.377.35 | RAFMAGN ¦ Lýsing ¦ Snertibrautir, ljóskastarar, upp- og niðurljós ásamt aukahlutum og varahlutum ¦ Snertiteinar og festingar fyrir snertiteina ¦ Snertislár | Tengibúnaður, leiðarabraut | Endursamsetning | stk.
21.377.36 | RAFMAGN ¦ Lýsing ¦ Snertibrautir, ljóskastarar, upp- og niðurljós ásamt aukahlutum og varahlutum ¦ Snertiteinar og festingar fyrir snertiteina ¦ Snertislár | Endastykki, leiðarabraut | Niðurrif | stk.
21.377.37 | RAFMAGN ¦ Lýsing ¦ Snertibrautir, ljóskastarar, upp- og niðurljós ásamt aukahlutum og varahlutum ¦ Snertiteinar og festingar fyrir snertiteina ¦ Snertislár | Endastykki, leiðarabraut | Nýsmíði | stk.
21.377.38 | RAFMAGN ¦ Lýsing ¦ Snertibrautir, ljóskastarar, upp- og niðurljós ásamt aukahlutum og varahlutum ¦ Snertiteinar og festingar fyrir snertiteina ¦ Snertislár | Endastykki, leiðarabraut | Niðurrif til endursamsetningar | stk.
21.377.39 | RAFMAGN ¦ Lýsing ¦ Snertibrautir, ljóskastarar, upp- og niðurljós ásamt aukahlutum og varahlutum ¦ Snertiteinar og festingar fyrir snertiteina ¦ Snertislár | Endastykki, leiðarabraut | Endursamsetning | stk.
21.377.40 | RAFMAGN ¦ Lýsing ¦ Snertibrautir, ljóskastarar, upp- og niðurljós ásamt aukahlutum og varahlutum ¦ Snertiteinar og festingar fyrir snertiteina ¦ Festingar | Kastljós, leiðarabraut | Niðurrif | stk.
21.377.41 | RAFMAGN ¦ Lýsing ¦ Snertibrautir, ljóskastarar, upp- og niðurljós ásamt aukahlutum og varahlutum ¦ Snertiteinar og festingar fyrir snertiteina ¦ Festingar | Kastljós, leiðarabraut | Nýsmíði | stk.
21.377.42 | RAFMAGN ¦ Lýsing ¦ Snertibrautir, ljóskastarar, upp- og niðurljós ásamt aukahlutum og varahlutum ¦ Snertiteinar og festingar fyrir snertiteina ¦ Festingar | Kastljós, leiðarabraut | Niðurrif til endursamsetningar | stk.
21.377.43 | RAFMAGN ¦ Lýsing ¦ Snertibrautir, ljóskastarar, upp- og niðurljós ásamt aukahlutum og varahlutum ¦ Snertiteinar og festingar fyrir snertiteina ¦ Festingar | Kastljós, leiðarabraut | Endursamsetning | stk.
21.377.44 | RAFMAGN ¦ Lýsing ¦ Snertibrautir, ljóskastarar, upp- og niðurljós ásamt aukahlutum og varahlutum ¦ Snertiteinar og festingar fyrir snertiteina ¦ Fylgihlutir/varahlutir | Loft-/hangandi festing, leiðarabraut | Niðurrif | stk.
21.377.45 | RAFMAGN ¦ Lýsing ¦ Snertibrautir, ljóskastarar, upp- og niðurljós ásamt aukahlutum og varahlutum ¦ Snertiteinar og festingar fyrir snertiteina ¦ Fylgihlutir/varahlutir | Loft-/hangandi festing, leiðarabraut | Nýsmíði | stk.
21.377.46 | RAFMAGN ¦ Lýsing ¦ Snertibrautir, ljóskastarar, upp- og niðurljós ásamt aukahlutum og varahlutum ¦ Snertiteinar og festingar fyrir snertiteina ¦ Fylgihlutir/varahlutir | Loft-/hangandi festing, leiðarabraut | Niðurrif til endursamsetningar | stk.
21.377.47 | RAFMAGN ¦ Lýsing ¦ Snertibrautir, ljóskastarar, upp- og niðurljós ásamt aukahlutum og varahlutum ¦ Snertiteinar og festingar fyrir snertiteina ¦ Fylgihlutir/varahlutir | Loft-/hangandi festing, leiðarabraut | Endursamsetning | stk.
21.377.48 | RAFMAGN ¦ Lýsing ¦ Snertibrautir, ljóskastarar, upp- og niðurljós ásamt aukahlutum og varahlutum ¦ Snertiteinar og festingar fyrir snertiteina ¦ Fylgihlutir/varahlutir | Veggfesting, leiðarabraut | Niðurrif | stk.
21.377.49 | RAFMAGN ¦ Lýsing ¦ Snertibrautir, ljóskastarar, upp- og niðurljós ásamt aukahlutum og varahlutum ¦ Snertiteinar og festingar fyrir snertiteina ¦ Fylgihlutir/varahlutir | Veggfesting, leiðarabraut | Nýsmíði | stk.
21.377.50 | RAFMAGN ¦ Lýsing ¦ Snertibrautir, ljóskastarar, upp- og niðurljós ásamt aukahlutum og varahlutum ¦ Snertiteinar og festingar fyrir snertiteina ¦ Fylgihlutir/varahlutir | Veggfesting, leiðarabraut | Niðurrif til endursamsetningar | stk.
21.377.51 | RAFMAGN ¦ Lýsing ¦ Snertibrautir, ljóskastarar, upp- og niðurljós ásamt aukahlutum og varahlutum ¦ Snertiteinar og festingar fyrir snertiteina ¦ Fylgihlutir/varahlutir | Veggfesting, leiðarabraut | Endursamsetning | stk.
21.377.52 | RAFMAGN ¦ Lýsing ¦ Snertibrautir, ljóskastarar, upp- og niðurljós ásamt aukahlutum og varahlutum ¦ Lýsing niður á við ¦ Ráðstafanir | Götun, niðurvísandi ljós | Götun | stk.
21.377.64 | RAFMAGN ¦ Lýsing ¦ Snertibrautir, ljóskastarar, upp- og niðurljós ásamt aukahlutum og varahlutum ¦ Lýsing niður á við ¦ Lýsing niður á við | Niðurljós | Niðurrif | stk.
21.377.65 | RAFMAGN ¦ Lýsing ¦ Snertibrautir, ljóskastarar, upp- og niðurljós ásamt aukahlutum og varahlutum ¦ Lýsing niður á við ¦ Lýsing niður á við | Niðurljós | Nýsmíði | stk.
21.377.66 | RAFMAGN ¦ Lýsing ¦ Snertibrautir, ljóskastarar, upp- og niðurljós ásamt aukahlutum og varahlutum ¦ Lýsing niður á við ¦ Lýsing niður á við | Niðurljós | Niðurrif til endursamsetningar | stk.
21.377.67 | RAFMAGN ¦ Lýsing ¦ Snertibrautir, ljóskastarar, upp- og niðurljós ásamt aukahlutum og varahlutum ¦ Lýsing niður á við ¦ Lýsing niður á við | Niðurljós | Endursamsetning | stk.
21.377.68 | RAFMAGN ¦ Lýsing ¦ Snertibrautir, ljóskastarar, upp- og niðurljós ásamt aukahlutum og varahlutum ¦ Kastljós fyrir loft/veggi | Kastljós, veggfest | Niðurrif | stk.
21.377.69 | RAFMAGN ¦ Lýsing ¦ Snertibrautir, ljóskastarar, upp- og niðurljós ásamt aukahlutum og varahlutum ¦ Kastljós fyrir loft/veggi | Kastljós, veggfest | Nýsmíði | stk.
21.377.70 | RAFMAGN ¦ Lýsing ¦ Snertibrautir, ljóskastarar, upp- og niðurljós ásamt aukahlutum og varahlutum ¦ Kastljós fyrir loft/veggi | Kastljós, veggfest | Niðurrif til endursamsetningar | stk.
21.377.71 | RAFMAGN ¦ Lýsing ¦ Snertibrautir, ljóskastarar, upp- og niðurljós ásamt aukahlutum og varahlutum ¦ Kastljós fyrir loft/veggi | Kastljós, veggfest | Endursamsetning | stk.
21.377.72 | RAFMAGN ¦ Lýsing ¦ Snertibrautir, ljóskastarar, upp- og niðurljós ásamt aukahlutum og varahlutum ¦ Kastljós fyrir loft/veggi | Kastljós, loftfesting | Niðurrif | stk.
21.377.73 | RAFMAGN ¦ Lýsing ¦ Snertibrautir, ljóskastarar, upp- og niðurljós ásamt aukahlutum og varahlutum ¦ Kastljós fyrir loft/veggi | Kastljós, loftfesting | Nýsmíði | stk.
21.377.74 | RAFMAGN ¦ Lýsing ¦ Snertibrautir, ljóskastarar, upp- og niðurljós ásamt aukahlutum og varahlutum ¦ Kastljós fyrir loft/veggi | Kastljós, loftfesting | Niðurrif til endursamsetningar | stk.
21.377.75 | RAFMAGN ¦ Lýsing ¦ Snertibrautir, ljóskastarar, upp- og niðurljós ásamt aukahlutum og varahlutum ¦ Kastljós fyrir loft/veggi | Kastljós, loftfesting | Endursamsetning | stk.
21.377.76 | RAFMAGN ¦ Lýsing ¦ Almennur ljósabúnaður ¦ Loftlampar ¦ <3 kg | Loftfestingar, <3 kg | Niðurrif | stk.
21.377.77 | RAFMAGN ¦ Lýsing ¦ Almennur ljósabúnaður ¦ Loftlampar ¦ <3 kg | Loftfestingar, <3 kg | Nýsmíði | stk.
21.377.78 | RAFMAGN ¦ Lýsing ¦ Almennur ljósabúnaður ¦ Loftlampar ¦ <3 kg | Loftfestingar, <3 kg | Niðurrif til endursamsetningar | stk.
21.377.79 | RAFMAGN ¦ Lýsing ¦ Almennur ljósabúnaður ¦ Loftlampar ¦ <3 kg | Loftfestingar, <3 kg | Endursamsetning | stk.
21.377.80 | RAFMAGN ¦ Lýsing ¦ Almennur ljósabúnaður ¦ Loftlampar ¦ <3 kg | Loftfestingar, <3 kg, IP44-67 | Niðurrif | stk.
21.377.81 | RAFMAGN ¦ Lýsing ¦ Almennur ljósabúnaður ¦ Loftlampar ¦ <3 kg | Loftfestingar, <3 kg, IP44-67 | Nýsmíði | stk.
21.377.82 | RAFMAGN ¦ Lýsing ¦ Almennur ljósabúnaður ¦ Loftlampar ¦ <3 kg | Loftfestingar, <3 kg, IP44-67 | Niðurrif til endursamsetningar | stk.
21.377.83 | RAFMAGN ¦ Lýsing ¦ Almennur ljósabúnaður ¦ Loftlampar ¦ <3 kg | Loftfestingar, <3 kg, IP44-67 | Endursamsetning | stk.
21.377.84 | RAFMAGN ¦ Lýsing ¦ Almennur ljósabúnaður ¦ Loftlampar ¦ 3-15 kg | Loftfestingar, 3–15 kg | Niðurrif | stk.
21.377.85 | RAFMAGN ¦ Lýsing ¦ Almennur ljósabúnaður ¦ Loftlampar ¦ 3-15 kg | Loftfestingar, 3–15 kg | Nýsmíði | stk.
21.377.86 | RAFMAGN ¦ Lýsing ¦ Almennur ljósabúnaður ¦ Loftlampar ¦ 3-15 kg | Loftfestingar, 3–15 kg | Niðurrif til endursamsetningar | stk.
21.377.87 | RAFMAGN ¦ Lýsing ¦ Almennur ljósabúnaður ¦ Loftlampar ¦ 3-15 kg | Loftfestingar, 3–15 kg | Endursamsetning | stk.
21.377.88 | RAFMAGN ¦ Lýsing ¦ Almennur ljósabúnaður ¦ Loftlampar ¦ 3-15 kg | Loftfestingar, 3–15 kg, IP44-67 | Niðurrif | stk.
21.377.89 | RAFMAGN ¦ Lýsing ¦ Almennur ljósabúnaður ¦ Loftlampar ¦ 3-15 kg | Loftfestingar, 3–15 kg, IP44-67 | Nýsmíði | stk.
21.377.90 | RAFMAGN ¦ Lýsing ¦ Almennur ljósabúnaður ¦ Loftlampar ¦ 3-15 kg | Loftfestingar, 3–15 kg, IP44-67 | Niðurrif til endursamsetningar | stk.
21.377.91 | RAFMAGN ¦ Lýsing ¦ Almennur ljósabúnaður ¦ Loftlampar ¦ 3-15 kg | Loftfestingar, 3–15 kg, IP44-67 | Endursamsetning | stk.
21.377.92 | RAFMAGN ¦ Lýsing ¦ Almennur ljósabúnaður ¦ Vegglampar ¦ <3 kg | Veggfestingar, <3 kg | Niðurrif | stk.
21.377.93 | RAFMAGN ¦ Lýsing ¦ Almennur ljósabúnaður ¦ Vegglampar ¦ <3 kg | Veggfestingar, <3 kg | Nýsmíði | stk.
21.377.94 | RAFMAGN ¦ Lýsing ¦ Almennur ljósabúnaður ¦ Vegglampar ¦ <3 kg | Veggfestingar, <3 kg | Niðurrif til endursamsetningar | stk.
21.377.95 | RAFMAGN ¦ Lýsing ¦ Almennur ljósabúnaður ¦ Vegglampar ¦ <3 kg | Veggfestingar, <3 kg | Endursamsetning | stk.
21.377.96 | RAFMAGN ¦ Lýsing ¦ Almennur ljósabúnaður ¦ Vegglampar ¦ <3 kg | Veggfestingar, <3 kg, IP44-67 | Niðurrif | stk.
21.377.97 | RAFMAGN ¦ Lýsing ¦ Almennur ljósabúnaður ¦ Vegglampar ¦ <3 kg | Veggfestingar, <3 kg, IP44-67 | Nýsmíði | stk.
21.377.98 | RAFMAGN ¦ Lýsing ¦ Almennur ljósabúnaður ¦ Vegglampar ¦ <3 kg | Veggfestingar, <3 kg, IP44-67 | Niðurrif til endursamsetningar | stk.
21.377.99 | RAFMAGN ¦ Lýsing ¦ Almennur ljósabúnaður ¦ Vegglampar ¦ <3 kg | Veggfestingar, <3 kg, IP44-67 | Endursamsetning | stk.
21.378.00 | RAFMAGN ¦ Lýsing ¦ Almennur ljósabúnaður ¦ Vegglampar ¦ 3-15 kg | Veggfestingar, 3–15 kg | Niðurrif | stk.
21.378.01 | RAFMAGN ¦ Lýsing ¦ Almennur ljósabúnaður ¦ Vegglampar ¦ 3-15 kg | Veggfestingar, 3–15 kg | Nýsmíði | stk.
21.378.02 | RAFMAGN ¦ Lýsing ¦ Almennur ljósabúnaður ¦ Vegglampar ¦ 3-15 kg | Veggfestingar, 3–15 kg | Niðurrif til endursamsetningar | stk.
21.378.03 | RAFMAGN ¦ Lýsing ¦ Almennur ljósabúnaður ¦ Vegglampar ¦ 3-15 kg | Veggfestingar, 3–15 kg | Endursamsetning | stk.
21.378.04 | RAFMAGN ¦ Lýsing ¦ Almennur ljósabúnaður ¦ Vegglampar ¦ 3-15 kg | Veggfestingar, 3–15 kg, IP44-67 | Niðurrif | stk.
21.378.05 | RAFMAGN ¦ Lýsing ¦ Almennur ljósabúnaður ¦ Vegglampar ¦ 3-15 kg | Veggfestingar, 3–15 kg, IP44-67 | Nýsmíði | stk.
21.378.06 | RAFMAGN ¦ Lýsing ¦ Almennur ljósabúnaður ¦ Vegglampar ¦ 3-15 kg | Veggfestingar, 3–15 kg, IP44-67 | Niðurrif til endursamsetningar | stk.
21.378.07 | RAFMAGN ¦ Lýsing ¦ Almennur ljósabúnaður ¦ Vegglampar ¦ 3-15 kg | Veggfestingar, 3–15 kg, IP44-67 | Endursamsetning | stk.
21.378.08 | RAFMAGN ¦ Lýsing ¦ Almennur ljósabúnaður ¦ Ljósalistar | Ljósaborði/LED-borði | Niðurrif | lpm
21.378.09 | RAFMAGN ¦ Lýsing ¦ Almennur ljósabúnaður ¦ Ljósalistar | Ljósaborði/LED-borði | Nýsmíði | lpm
21.378.10 | RAFMAGN ¦ Lýsing ¦ Almennur ljósabúnaður ¦ Ljósalistar | Ljósaborði/LED-borði | Niðurrif til endursamsetningar | lpm
21.378.11 | RAFMAGN ¦ Lýsing ¦ Almennur ljósabúnaður ¦ Ljósalistar | Ljósaborði/LED-borði | Endursamsetning | lpm
21.378.12 | RAFMAGN ¦ Lýsing ¦ Ytri innréttingar, staurar og undirstöður, fylgihlutir og varahlutir ¦ Þak- & vegglampar ¦ <3 kg | Útifestingar, loft-/veggfestar, <3 kg | Niðurrif | stk.
21.378.13 | RAFMAGN ¦ Lýsing ¦ Ytri innréttingar, staurar og undirstöður, fylgihlutir og varahlutir ¦ Þak- & vegglampar ¦ <3 kg | Útifestingar, loft-/veggfestar, <3 kg | Nýsmíði | stk.
21.378.14 | RAFMAGN ¦ Lýsing ¦ Ytri innréttingar, staurar og undirstöður, fylgihlutir og varahlutir ¦ Þak- & vegglampar ¦ <3 kg | Útifestingar, loft-/veggfestar, <3 kg | Niðurrif til endursamsetningar | stk.
21.378.15 | RAFMAGN ¦ Lýsing ¦ Ytri innréttingar, staurar og undirstöður, fylgihlutir og varahlutir ¦ Þak- & vegglampar ¦ <3 kg | Útifestingar, loft-/veggfestar, <3 kg | Endursamsetning | stk.
21.378.16 | RAFMAGN ¦ Lýsing ¦ Ytri innréttingar, staurar og undirstöður, fylgihlutir og varahlutir ¦ Þak- & vegglampar ¦ <3 kg | Útifestingar, loft-/veggfestar, <3 kg, IP44-67 | Niðurrif | stk.
21.378.17 | RAFMAGN ¦ Lýsing ¦ Ytri innréttingar, staurar og undirstöður, fylgihlutir og varahlutir ¦ Þak- & vegglampar ¦ <3 kg | Útifestingar, loft-/veggfestar, <3 kg, IP44-67 | Nýsmíði | stk.
21.378.18 | RAFMAGN ¦ Lýsing ¦ Ytri innréttingar, staurar og undirstöður, fylgihlutir og varahlutir ¦ Þak- & vegglampar ¦ <3 kg | Útifestingar, loft-/veggfestar, <3 kg, IP44-67 | Niðurrif til endursamsetningar | stk.
21.378.19 | RAFMAGN ¦ Lýsing ¦ Ytri innréttingar, staurar og undirstöður, fylgihlutir og varahlutir ¦ Þak- & vegglampar ¦ <3 kg | Útifestingar, loft-/veggfestar, <3 kg, IP44-67 | Endursamsetning | stk.
21.378.20 | RAFMAGN ¦ Lýsing ¦ Ytri innréttingar, staurar og undirstöður, fylgihlutir og varahlutir ¦ Þak- & vegglampar ¦ 3-15 kg | Útifestingar, loft-/veggfestar, 3–15 kg | Niðurrif | stk.
21.378.21 | RAFMAGN ¦ Lýsing ¦ Ytri innréttingar, staurar og undirstöður, fylgihlutir og varahlutir ¦ Þak- & vegglampar ¦ 3-15 kg | Útifestingar, loft-/veggfestar, 3–15 kg | Nýsmíði | stk.
21.378.22 | RAFMAGN ¦ Lýsing ¦ Ytri innréttingar, staurar og undirstöður, fylgihlutir og varahlutir ¦ Þak- & vegglampar ¦ 3-15 kg | Útifestingar, loft-/veggfestar, 3–15 kg | Niðurrif til endursamsetningar | stk.
21.378.23 | RAFMAGN ¦ Lýsing ¦ Ytri innréttingar, staurar og undirstöður, fylgihlutir og varahlutir ¦ Þak- & vegglampar ¦ 3-15 kg | Útifestingar, loft-/veggfestar, 3–15 kg | Endursamsetning | stk.
21.378.24 | RAFMAGN ¦ Lýsing ¦ Ytri innréttingar, staurar og undirstöður, fylgihlutir og varahlutir ¦ Þak- & vegglampar ¦ 3-15 kg | Útifestingar, loft-/veggfestar, 3–15 kg, IP44-67 | Niðurrif | stk.
21.378.25 | RAFMAGN ¦ Lýsing ¦ Ytri innréttingar, staurar og undirstöður, fylgihlutir og varahlutir ¦ Þak- & vegglampar ¦ 3-15 kg | Útifestingar, loft-/veggfestar, 3–15 kg, IP44-67 | Nýsmíði | stk.
21.378.26 | RAFMAGN ¦ Lýsing ¦ Ytri innréttingar, staurar og undirstöður, fylgihlutir og varahlutir ¦ Þak- & vegglampar ¦ 3-15 kg | Útifestingar, loft-/veggfestar, 3–15 kg, IP44-67 | Niðurrif til endursamsetningar | stk.
21.378.27 | RAFMAGN ¦ Lýsing ¦ Ytri innréttingar, staurar og undirstöður, fylgihlutir og varahlutir ¦ Þak- & vegglampar ¦ 3-15 kg | Útifestingar, loft-/veggfestar, 3–15 kg, IP44-67 | Endursamsetning | stk.
21.378.28 | RAFMAGN ¦ Lýsing ¦ Almennir fylgihlutir og varahlutir í ljósabúnað | LED drif | Niðurrif | stk.
21.378.29 | RAFMAGN ¦ Lýsing ¦ Almennir fylgihlutir og varahlutir í ljósabúnað | LED drif | Nýsmíði | stk.
21.378.30 | RAFMAGN ¦ Lýsing ¦ Almennir fylgihlutir og varahlutir í ljósabúnað | LED drif | Niðurrif til endursamsetningar | stk.
21.378.31 | RAFMAGN ¦ Lýsing ¦ Almennir fylgihlutir og varahlutir í ljósabúnað | LED drif | Endursamsetning | stk.
21.378.56 | RAFMAGN ¦ Upphitun, loftræsting & þægindi ¦ Rafmagnsofnar, geislahitarar & hitastillar ¦ Ofnar fyrir kambrör | Kambásarröraofn, ≤ 5 kg | Niðurrif | stk.
21.378.57 | RAFMAGN ¦ Upphitun, loftræsting & þægindi ¦ Rafmagnsofnar, geislahitarar & hitastillar ¦ Ofnar fyrir kambrör | Kambásarröraofn, ≤ 5 kg | Nýsmíði | stk.
21.378.58 | RAFMAGN ¦ Upphitun, loftræsting & þægindi ¦ Rafmagnsofnar, geislahitarar & hitastillar ¦ Ofnar fyrir kambrör | Kambásarröraofn, ≤ 5 kg | Niðurrif til endursamsetningar | stk.
21.378.59 | RAFMAGN ¦ Upphitun, loftræsting & þægindi ¦ Rafmagnsofnar, geislahitarar & hitastillar ¦ Ofnar fyrir kambrör | Kambásarröraofn, ≤ 5 kg | Endursamsetning | stk.
21.378.60 | RAFMAGN ¦ Upphitun, loftræsting & þægindi ¦ Rafmagnsofnar, geislahitarar & hitastillar ¦ Ofnar fyrir kambrör | Kambásarröraofn, 6-25 kg | Niðurrif | stk.
21.378.61 | RAFMAGN ¦ Upphitun, loftræsting & þægindi ¦ Rafmagnsofnar, geislahitarar & hitastillar ¦ Ofnar fyrir kambrör | Kambásarröraofn, 6-25 kg | Nýsmíði | stk.
21.378.62 | RAFMAGN ¦ Upphitun, loftræsting & þægindi ¦ Rafmagnsofnar, geislahitarar & hitastillar ¦ Ofnar fyrir kambrör | Kambásarröraofn, 6-25 kg | Niðurrif til endursamsetningar | stk.
21.378.63 | RAFMAGN ¦ Upphitun, loftræsting & þægindi ¦ Rafmagnsofnar, geislahitarar & hitastillar ¦ Ofnar fyrir kambrör | Kambásarröraofn, 6-25 kg | Endursamsetning | stk.
21.378.64 | RAFMAGN ¦ Upphitun, loftræsting & þægindi ¦ Rafmagnsofnar, geislahitarar & hitastillar ¦ Hitari fyrir geislun | Geislahitari, ≤ 5 kg | Niðurrif | stk.
21.378.65 | RAFMAGN ¦ Upphitun, loftræsting & þægindi ¦ Rafmagnsofnar, geislahitarar & hitastillar ¦ Hitari fyrir geislun | Geislahitari, ≤ 5 kg | Nýsmíði | stk.
21.378.66 | RAFMAGN ¦ Upphitun, loftræsting & þægindi ¦ Rafmagnsofnar, geislahitarar & hitastillar ¦ Hitari fyrir geislun | Geislahitari, ≤ 5 kg | Niðurrif til endursamsetningar | stk.
21.378.67 | RAFMAGN ¦ Upphitun, loftræsting & þægindi ¦ Rafmagnsofnar, geislahitarar & hitastillar ¦ Hitari fyrir geislun | Geislahitari, ≤ 5 kg | Endursamsetning | stk.
21.378.68 | RAFMAGN ¦ Upphitun, loftræsting & þægindi ¦ Rafmagnsofnar, geislahitarar & hitastillar ¦ Hitari fyrir geislun | Geislahitari, 6-25 kg | Niðurrif | stk.
21.378.69 | RAFMAGN ¦ Upphitun, loftræsting & þægindi ¦ Rafmagnsofnar, geislahitarar & hitastillar ¦ Hitari fyrir geislun | Geislahitari, 6-25 kg | Nýsmíði | stk.
21.378.70 | RAFMAGN ¦ Upphitun, loftræsting & þægindi ¦ Rafmagnsofnar, geislahitarar & hitastillar ¦ Hitari fyrir geislun | Geislahitari, 6-25 kg | Niðurrif til endursamsetningar | stk.
21.378.71 | RAFMAGN ¦ Upphitun, loftræsting & þægindi ¦ Rafmagnsofnar, geislahitarar & hitastillar ¦ Hitari fyrir geislun | Geislahitari, 6-25 kg | Endursamsetning | stk.
21.378.72 | RAFMAGN ¦ Upphitun, loftræsting & þægindi ¦ Rafmagnsofnar, geislahitarar & hitastillar ¦ Hitastillar | Hitastillir í herbergi, innfelldur/utanáliggjandi | Niðurrif | stk.
21.378.73 | RAFMAGN ¦ Upphitun, loftræsting & þægindi ¦ Rafmagnsofnar, geislahitarar & hitastillar ¦ Hitastillar | Hitastillir í herbergi, innfelldur/utanáliggjandi | Nýsmíði | stk.
21.378.74 | RAFMAGN ¦ Upphitun, loftræsting & þægindi ¦ Rafmagnsofnar, geislahitarar & hitastillar ¦ Hitastillar | Hitastillir í herbergi, innfelldur/utanáliggjandi | Niðurrif til endursamsetningar | stk.
21.378.75 | RAFMAGN ¦ Upphitun, loftræsting & þægindi ¦ Rafmagnsofnar, geislahitarar & hitastillar ¦ Hitastillar | Hitastillir í herbergi, innfelldur/utanáliggjandi | Endursamsetning | stk.
21.378.76 | RAFMAGN ¦ Upphitun, loftræsting & þægindi ¦ Rafmagnsofnar, geislahitarar & hitastillar ¦ Hitastillar | Hitastillir í herbergi, lokaður | Niðurrif | stk.
21.378.77 | RAFMAGN ¦ Upphitun, loftræsting & þægindi ¦ Rafmagnsofnar, geislahitarar & hitastillar ¦ Hitastillar | Hitastillir í herbergi, lokaður | Nýsmíði | stk.
21.378.78 | RAFMAGN ¦ Upphitun, loftræsting & þægindi ¦ Rafmagnsofnar, geislahitarar & hitastillar ¦ Hitastillar | Hitastillir í herbergi, lokaður | Niðurrif til endursamsetningar | stk.
21.378.79 | RAFMAGN ¦ Upphitun, loftræsting & þægindi ¦ Rafmagnsofnar, geislahitarar & hitastillar ¦ Hitastillar | Hitastillir í herbergi, lokaður | Endursamsetning | stk.
21.378.80 | RAFMAGN ¦ Upphitun, loftræsting & þægindi ¦ Viftuhitarar, rakaeyðingartæki, lofttjöld, viftur ¦ Hitaviftur | Hitavifta, kyrrstæð, ≤ 5 kg | Niðurrif | stk.
21.378.81 | RAFMAGN ¦ Upphitun, loftræsting & þægindi ¦ Viftuhitarar, rakaeyðingartæki, lofttjöld, viftur ¦ Hitaviftur | Hitavifta, kyrrstæð, ≤ 5 kg | Nýsmíði | stk.
21.378.82 | RAFMAGN ¦ Upphitun, loftræsting & þægindi ¦ Viftuhitarar, rakaeyðingartæki, lofttjöld, viftur ¦ Hitaviftur | Hitavifta, kyrrstæð, ≤ 5 kg | Niðurrif til endursamsetningar | stk.
21.378.83 | RAFMAGN ¦ Upphitun, loftræsting & þægindi ¦ Viftuhitarar, rakaeyðingartæki, lofttjöld, viftur ¦ Hitaviftur | Hitavifta, kyrrstæð, ≤ 5 kg | Endursamsetning | stk.
21.378.84 | RAFMAGN ¦ Upphitun, loftræsting & þægindi ¦ Viftuhitarar, rakaeyðingartæki, lofttjöld, viftur ¦ Hitaviftur | Hitavifta, kyrrstæð, 6–25 kg | Niðurrif | stk.
21.378.85 | RAFMAGN ¦ Upphitun, loftræsting & þægindi ¦ Viftuhitarar, rakaeyðingartæki, lofttjöld, viftur ¦ Hitaviftur | Hitavifta, kyrrstæð, 6–25 kg | Nýsmíði | stk.
21.378.86 | RAFMAGN ¦ Upphitun, loftræsting & þægindi ¦ Viftuhitarar, rakaeyðingartæki, lofttjöld, viftur ¦ Hitaviftur | Hitavifta, kyrrstæð, 6–25 kg | Niðurrif til endursamsetningar | stk.
21.378.87 | RAFMAGN ¦ Upphitun, loftræsting & þægindi ¦ Viftuhitarar, rakaeyðingartæki, lofttjöld, viftur ¦ Hitaviftur | Hitavifta, kyrrstæð, 6–25 kg | Endursamsetning | stk.
21.378.88 | RAFMAGN ¦ Upphitun, loftræsting & þægindi ¦ Viftuhitarar, rakaeyðingartæki, lofttjöld, viftur ¦ Hitaviftur | Hitaravifta, kyrrstæð, 26–50 kg | Niðurrif | stk.
21.378.89 | RAFMAGN ¦ Upphitun, loftræsting & þægindi ¦ Viftuhitarar, rakaeyðingartæki, lofttjöld, viftur ¦ Hitaviftur | Hitaravifta, kyrrstæð, 26–50 kg | Nýsmíði | stk.
21.378.90 | RAFMAGN ¦ Upphitun, loftræsting & þægindi ¦ Viftuhitarar, rakaeyðingartæki, lofttjöld, viftur ¦ Hitaviftur | Hitaravifta, kyrrstæð, 26–50 kg | Niðurrif til endursamsetningar | stk.
21.378.91 | RAFMAGN ¦ Upphitun, loftræsting & þægindi ¦ Viftuhitarar, rakaeyðingartæki, lofttjöld, viftur ¦ Hitaviftur | Hitaravifta, kyrrstæð, 26–50 kg | Endursamsetning | stk.
21.378.92 | RAFMAGN ¦ Upphitun, loftræsting & þægindi ¦ Viftuhitarar, rakaeyðingartæki, lofttjöld, viftur ¦ Loftgardínur | Loftgardína, ≤ 5 kg | Niðurrif | stk.
21.378.93 | RAFMAGN ¦ Upphitun, loftræsting & þægindi ¦ Viftuhitarar, rakaeyðingartæki, lofttjöld, viftur ¦ Loftgardínur | Loftgardína, ≤ 5 kg | Nýsmíði | stk.
21.378.94 | RAFMAGN ¦ Upphitun, loftræsting & þægindi ¦ Viftuhitarar, rakaeyðingartæki, lofttjöld, viftur ¦ Loftgardínur | Loftgardína, ≤ 5 kg | Niðurrif til endursamsetningar | stk.
21.378.95 | RAFMAGN ¦ Upphitun, loftræsting & þægindi ¦ Viftuhitarar, rakaeyðingartæki, lofttjöld, viftur ¦ Loftgardínur | Loftgardína, ≤ 5 kg | Endursamsetning | stk.
21.378.96 | RAFMAGN ¦ Upphitun, loftræsting & þægindi ¦ Viftuhitarar, rakaeyðingartæki, lofttjöld, viftur ¦ Loftgardínur | Loftgardína, 6–25 kg | Niðurrif | stk.
21.378.97 | RAFMAGN ¦ Upphitun, loftræsting & þægindi ¦ Viftuhitarar, rakaeyðingartæki, lofttjöld, viftur ¦ Loftgardínur | Loftgardína, 6–25 kg | Nýsmíði | stk.
21.378.98 | RAFMAGN ¦ Upphitun, loftræsting & þægindi ¦ Viftuhitarar, rakaeyðingartæki, lofttjöld, viftur ¦ Loftgardínur | Loftgardína, 6–25 kg | Niðurrif til endursamsetningar | stk.
21.378.99 | RAFMAGN ¦ Upphitun, loftræsting & þægindi ¦ Viftuhitarar, rakaeyðingartæki, lofttjöld, viftur ¦ Loftgardínur | Loftgardína, 6–25 kg | Endursamsetning | stk.
21.379.00 | RAFMAGN ¦ Upphitun, loftræsting & þægindi ¦ Viftuhitarar, rakaeyðingartæki, lofttjöld, viftur ¦ Loftgardínur | Loftgardína, 26–50 kg | Niðurrif | stk.
21.379.01 | RAFMAGN ¦ Upphitun, loftræsting & þægindi ¦ Viftuhitarar, rakaeyðingartæki, lofttjöld, viftur ¦ Loftgardínur | Loftgardína, 26–50 kg | Nýsmíði | stk.
21.379.02 | RAFMAGN ¦ Upphitun, loftræsting & þægindi ¦ Viftuhitarar, rakaeyðingartæki, lofttjöld, viftur ¦ Loftgardínur | Loftgardína, 26–50 kg | Niðurrif til endursamsetningar | stk.
21.379.03 | RAFMAGN ¦ Upphitun, loftræsting & þægindi ¦ Viftuhitarar, rakaeyðingartæki, lofttjöld, viftur ¦ Loftgardínur | Loftgardína, 26–50 kg | Endursamsetning | stk.
21.379.04 | RAFMAGN ¦ Upphitun, loftræsting & þægindi ¦ Viftuhitarar, rakaeyðingartæki, lofttjöld, viftur ¦ Loftviftur | Loft aðdáandi | Niðurrif | stk.
21.379.05 | RAFMAGN ¦ Upphitun, loftræsting & þægindi ¦ Viftuhitarar, rakaeyðingartæki, lofttjöld, viftur ¦ Loftviftur | Loft aðdáandi | Nýsmíði | stk.
21.379.06 | RAFMAGN ¦ Upphitun, loftræsting & þægindi ¦ Viftuhitarar, rakaeyðingartæki, lofttjöld, viftur ¦ Loftviftur | Loft aðdáandi | Niðurrif til endursamsetningar | stk.
21.379.07 | RAFMAGN ¦ Upphitun, loftræsting & þægindi ¦ Viftuhitarar, rakaeyðingartæki, lofttjöld, viftur ¦ Loftviftur | Loft aðdáandi | Endursamsetning | stk.
21.379.12 | RAFMAGN ¦ Upphitun, loftræsting & þægindi ¦ Upphitunarsnúra með fylgihlutum ¦ Gólfhiti | Gólfhitamotta | Niðurrif | m²
21.379.13 | RAFMAGN ¦ Upphitun, loftræsting & þægindi ¦ Upphitunarsnúra með fylgihlutum ¦ Gólfhiti | Gólfhitamotta | Nýsmíði | m²
21.379.14 | RAFMAGN ¦ Upphitun, loftræsting & þægindi ¦ Upphitunarsnúra með fylgihlutum ¦ Gólfhiti | Gólfhitamotta | Niðurrif til endursamsetningar | m²
21.379.15 | RAFMAGN ¦ Upphitun, loftræsting & þægindi ¦ Upphitunarsnúra með fylgihlutum ¦ Gólfhiti | Gólfhitamotta | Endursamsetning | m²
21.379.20 | RAFMAGN ¦ Upphitun, loftræsting & þægindi ¦ Upphitunarsnúra með fylgihlutum ¦ Gólfhiti | Hitaþynna í gólfi | Niðurrif | m²
21.379.21 | RAFMAGN ¦ Upphitun, loftræsting & þægindi ¦ Upphitunarsnúra með fylgihlutum ¦ Gólfhiti | Hitaþynna í gólfi | Nýsmíði | m²
21.379.22 | RAFMAGN ¦ Upphitun, loftræsting & þægindi ¦ Upphitunarsnúra með fylgihlutum ¦ Gólfhiti | Hitaþynna í gólfi | Niðurrif til endursamsetningar | m²
21.379.23 | RAFMAGN ¦ Upphitun, loftræsting & þægindi ¦ Upphitunarsnúra með fylgihlutum ¦ Gólfhiti | Hitaþynna í gólfi | Endursamsetning | m²
21.379.24 | RAFMAGN ¦ Upphitun, loftræsting & þægindi ¦ Upphitunarsnúra með fylgihlutum ¦ Gólfhiti | Gólfhitunarkapall | Niðurrif | lpm
21.379.25 | RAFMAGN ¦ Upphitun, loftræsting & þægindi ¦ Upphitunarsnúra með fylgihlutum ¦ Gólfhiti | Gólfhitunarkapall | Nýsmíði | lpm
21.379.26 | RAFMAGN ¦ Upphitun, loftræsting & þægindi ¦ Upphitunarsnúra með fylgihlutum ¦ Gólfhiti | Gólfhitunarkapall | Nýsmíði á styrkingarneti | lpm
21.379.27 | RAFMAGN ¦ Upphitun, loftræsting & þægindi ¦ Upphitunarsnúra með fylgihlutum ¦ Gólfhiti | Gólfhitunarkapall | Niðurrif til endursamsetningar | lpm
21.379.28 | RAFMAGN ¦ Upphitun, loftræsting & þægindi ¦ Upphitunarsnúra með fylgihlutum ¦ Gólfhiti | Gólfhitunarkapall | Endursamsetning | lpm
21.379.29 | RAFMAGN ¦ Upphitun, loftræsting & þægindi ¦ Upphitunarsnúra með fylgihlutum ¦ Gólfhiti | Gólfhitunarkapall | Endursamsetning á styrkingarneti | lpm
21.379.30 | RAFMAGN ¦ Upphitun, loftræsting & þægindi ¦ Upphitunarsnúra með fylgihlutum ¦ Reglugerð og stjórnarhættir | Hitastillir undir gólfi, innfelldur/utanáliggjandi | Niðurrif | stk.
21.379.31 | RAFMAGN ¦ Upphitun, loftræsting & þægindi ¦ Upphitunarsnúra með fylgihlutum ¦ Reglugerð og stjórnarhættir | Hitastillir undir gólfi, innfelldur/utanáliggjandi | Nýsmíði | stk.
21.379.32 | RAFMAGN ¦ Upphitun, loftræsting & þægindi ¦ Upphitunarsnúra með fylgihlutum ¦ Reglugerð og stjórnarhættir | Hitastillir undir gólfi, innfelldur/utanáliggjandi | Niðurrif til endursamsetningar | stk.
21.379.33 | RAFMAGN ¦ Upphitun, loftræsting & þægindi ¦ Upphitunarsnúra með fylgihlutum ¦ Reglugerð og stjórnarhættir | Hitastillir undir gólfi, innfelldur/utanáliggjandi | Endursamsetning | stk.
21.379.34 | RAFMAGN ¦ Upphitun, loftræsting & þægindi ¦ Upphitunarsnúra með fylgihlutum ¦ Reglugerð og stjórnarhættir | Gólfhitastillir, lokaður | Niðurrif | stk.
21.379.35 | RAFMAGN ¦ Upphitun, loftræsting & þægindi ¦ Upphitunarsnúra með fylgihlutum ¦ Reglugerð og stjórnarhættir | Gólfhitastillir, lokaður | Nýsmíði | stk.
21.379.36 | RAFMAGN ¦ Upphitun, loftræsting & þægindi ¦ Upphitunarsnúra með fylgihlutum ¦ Reglugerð og stjórnarhættir | Gólfhitastillir, lokaður | Niðurrif til endursamsetningar | stk.
21.379.37 | RAFMAGN ¦ Upphitun, loftræsting & þægindi ¦ Upphitunarsnúra með fylgihlutum ¦ Reglugerð og stjórnarhættir | Gólfhitastillir, lokaður | Endursamsetning | stk.
21.379.38 | RAFMAGN ¦ Upphitun, loftræsting & þægindi ¦ Upphitunarsnúra með fylgihlutum ¦ Reglugerð og stjórnarhættir | Gólfhitastillir, DIN-braut | Niðurrif | stk.
21.379.39 | RAFMAGN ¦ Upphitun, loftræsting & þægindi ¦ Upphitunarsnúra með fylgihlutum ¦ Reglugerð og stjórnarhættir | Gólfhitastillir, DIN-braut | Nýsmíði | stk.
21.379.40 | RAFMAGN ¦ Upphitun, loftræsting & þægindi ¦ Upphitunarsnúra með fylgihlutum ¦ Reglugerð og stjórnarhættir | Gólfhitastillir, DIN-braut | Niðurrif til endursamsetningar | stk.
21.379.41 | RAFMAGN ¦ Upphitun, loftræsting & þægindi ¦ Upphitunarsnúra með fylgihlutum ¦ Reglugerð og stjórnarhættir | Gólfhitastillir, DIN-braut | Endursamsetning | stk.
21.379.42 | RAFMAGN ¦ Upphitun, loftræsting & þægindi ¦ Gufubað, viftur með eldhúsi og blautum herbergjum, hitunarskápar | Votrýmisvifta | Niðurrif | stk.
21.379.43 | RAFMAGN ¦ Upphitun, loftræsting & þægindi ¦ Gufubað, viftur með eldhúsi og blautum herbergjum, hitunarskápar | Votrýmisvifta | Nýsmíði | stk.
21.379.44 | RAFMAGN ¦ Upphitun, loftræsting & þægindi ¦ Gufubað, viftur með eldhúsi og blautum herbergjum, hitunarskápar | Votrýmisvifta | Niðurrif til endursamsetningar | stk.
21.379.45 | RAFMAGN ¦ Upphitun, loftræsting & þægindi ¦ Gufubað, viftur með eldhúsi og blautum herbergjum, hitunarskápar | Votrýmisvifta | Endursamsetning | stk.
21.379.46 | RAFMAGN ¦ Hleðsla rafknúinna ökutækja og endurnýjanleg orka ¦ Hleðslustöðvar fyrir rafbíla með aukabúnaði | Hleðslukassi | Niðurrif | stk.
21.379.47 | RAFMAGN ¦ Hleðsla rafknúinna ökutækja og endurnýjanleg orka ¦ Hleðslustöðvar fyrir rafbíla með aukabúnaði | Hleðslukassi | Nýsmíði | stk.
21.379.48 | RAFMAGN ¦ Hleðsla rafknúinna ökutækja og endurnýjanleg orka ¦ Hleðslustöðvar fyrir rafbíla með aukabúnaði | Hleðslukassi | Niðurrif til endursamsetningar | stk.
21.379.49 | RAFMAGN ¦ Hleðsla rafknúinna ökutækja og endurnýjanleg orka ¦ Hleðslustöðvar fyrir rafbíla með aukabúnaði | Hleðslukassi | Endursamsetning | stk.
21.379.50 | RAFMAGN ¦ Ráðstafanir ¦ Skoðun uppsetningar | Eftirlit / úttekt fyrir gangsetningu | Prófun með búnaði | stk.
21.379.51 | RAFMAGN ¦ Uppsetningarefni ¦ Kapal-/vírbakkar, lampateinar & kapalrásir ¦ Vírstigi ¦ Fylgihlutir/varahlutir | Dósarplata, vírstigi | Niðurrif | stk.
21.379.52 | RAFMAGN ¦ Uppsetningarefni ¦ Kapal-/vírbakkar, lampateinar & kapalrásir ¦ Vírstigi ¦ Fylgihlutir/varahlutir | Dósarplata, vírstigi | Nýsmíði | stk.
21.379.53 | RAFMAGN ¦ Uppsetningarefni ¦ Kapal-/vírbakkar, lampateinar & kapalrásir ¦ Vírstigi ¦ Fylgihlutir/varahlutir | Dósarplata, vírstigi | Niðurrif til endursamsetningar | stk.
21.379.54 | RAFMAGN ¦ Uppsetningarefni ¦ Kapal-/vírbakkar, lampateinar & kapalrásir ¦ Vírstigi ¦ Fylgihlutir/varahlutir | Dósarplata, vírstigi | Endursamsetning | stk.
21.379.55 | RAFMAGN ¦ Uppsetningarefni ¦ Kapal-/vírbakkar, lampateinar & kapalrásir ¦ Ljósabraut/kapalbakki ¦ Fylgihlutir/varahlutir | Dósarplata, festingabraut/kapalrenna | Niðurrif | stk.
21.379.56 | RAFMAGN ¦ Uppsetningarefni ¦ Kapal-/vírbakkar, lampateinar & kapalrásir ¦ Ljósabraut/kapalbakki ¦ Fylgihlutir/varahlutir | Dósarplata, festingabraut/kapalrenna | Nýsmíði | stk.
21.379.57 | RAFMAGN ¦ Uppsetningarefni ¦ Kapal-/vírbakkar, lampateinar & kapalrásir ¦ Ljósabraut/kapalbakki ¦ Fylgihlutir/varahlutir | Dósarplata, festingabraut/kapalrenna | Niðurrif til endursamsetningar | stk.
21.379.58 | RAFMAGN ¦ Uppsetningarefni ¦ Kapal-/vírbakkar, lampateinar & kapalrásir ¦ Ljósabraut/kapalbakki ¦ Fylgihlutir/varahlutir | Dósarplata, festingabraut/kapalrenna | Endursamsetning | stk.
21.379.59 | RAFMAGN ¦ Uppsetningarefni ¦ Rofar, innstungur í vegg og lampar ¦ Upphækkunarrammi | Samsettur rammi | Niðurrif | stk.
21.379.60 | RAFMAGN ¦ Uppsetningarefni ¦ Rofar, innstungur í vegg og lampar ¦ Upphækkunarrammi | Samsettur rammi | Nýsmíði | stk.
21.379.61 | RAFMAGN ¦ Uppsetningarefni ¦ Rofar, innstungur í vegg og lampar ¦ Upphækkunarrammi | Samsettur rammi | Niðurrif til endursamsetningar | stk.
21.379.62 | RAFMAGN ¦ Uppsetningarefni ¦ Rofar, innstungur í vegg og lampar ¦ Upphækkunarrammi | Samsettur rammi | Endursamsetning | stk.
21.379.63 | RAFMAGN ¦ Skiptaborð, Öryggi, Staðlaðir íhlutir & Rafmagnsdreifing ¦ Öryggisbúnaður | Öryggjalok, vartappi | Breyta | stk.
21.379.64 | RAFMAGN ¦ Upphitun, loftræsting & þægindi ¦ Handklæðaofn | Rafmagnshandklæðaofn | Niðurrif | stk.
21.379.65 | RAFMAGN ¦ Upphitun, loftræsting & þægindi ¦ Handklæðaofn | Rafmagnshandklæðaofn | Nýsmíði | stk.
21.379.66 | RAFMAGN ¦ Upphitun, loftræsting & þægindi ¦ Handklæðaofn | Rafmagnshandklæðaofn | Niðurrif til endursamsetningar | stk.
21.379.67 | RAFMAGN ¦ Upphitun, loftræsting & þægindi ¦ Handklæðaofn | Rafmagnshandklæðaofn | Endursamsetning | stk.
21.380.30 | RAFMAGN ¦ Upphitun, loftræsting & þægindi ¦ Rafmagnsofnar, geislahitarar & hitastillar ¦ Rafmagnsofnar | Rafmagnsofn, ≤ 5 kg | Niðurrif | stk.
21.380.31 | RAFMAGN ¦ Upphitun, loftræsting & þægindi ¦ Rafmagnsofnar, geislahitarar & hitastillar ¦ Rafmagnsofnar | Rafmagnsofn, ≤ 5 kg | Nýsmíði | stk.
21.380.32 | RAFMAGN ¦ Upphitun, loftræsting & þægindi ¦ Rafmagnsofnar, geislahitarar & hitastillar ¦ Rafmagnsofnar | Rafmagnsofn, ≤ 5 kg | Niðurrif til endursamsetningar | stk.
21.380.33 | RAFMAGN ¦ Upphitun, loftræsting & þægindi ¦ Rafmagnsofnar, geislahitarar & hitastillar ¦ Rafmagnsofnar | Rafmagnsofn, ≤ 5 kg | Endursamsetning | stk.
21.380.34 | RAFMAGN ¦ Upphitun, loftræsting & þægindi ¦ Rafmagnsofnar, geislahitarar & hitastillar ¦ Rafmagnsofnar | Rafmagnsofn, 6–25 kg | Niðurrif | stk.
21.380.35 | RAFMAGN ¦ Upphitun, loftræsting & þægindi ¦ Rafmagnsofnar, geislahitarar & hitastillar ¦ Rafmagnsofnar | Rafmagnsofn, 6–25 kg | Nýsmíði | stk.
21.380.36 | RAFMAGN ¦ Upphitun, loftræsting & þægindi ¦ Rafmagnsofnar, geislahitarar & hitastillar ¦ Rafmagnsofnar | Rafmagnsofn, 6–25 kg | Niðurrif til endursamsetningar | stk.
21.380.37 | RAFMAGN ¦ Upphitun, loftræsting & þægindi ¦ Rafmagnsofnar, geislahitarar & hitastillar ¦ Rafmagnsofnar | Rafmagnsofn, 6–25 kg | Endursamsetning | stk.
21.380.38 | RAFMAGN ¦ Upphitun, loftræsting & þægindi ¦ Rafmagnsofnar, geislahitarar & hitastillar ¦ Rafmagnsofnar | Rafmagnsofn, 26–50 kg | Niðurrif | stk.
21.380.39 | RAFMAGN ¦ Upphitun, loftræsting & þægindi ¦ Rafmagnsofnar, geislahitarar & hitastillar ¦ Rafmagnsofnar | Rafmagnsofn, 26–50 kg | Nýsmíði | stk.
21.380.40 | RAFMAGN ¦ Upphitun, loftræsting & þægindi ¦ Rafmagnsofnar, geislahitarar & hitastillar ¦ Rafmagnsofnar | Rafmagnsofn, 26–50 kg | Niðurrif til endursamsetningar | stk.
21.380.41 | RAFMAGN ¦ Upphitun, loftræsting & þægindi ¦ Rafmagnsofnar, geislahitarar & hitastillar ¦ Rafmagnsofnar | Rafmagnsofn, 26–50 kg | Endursamsetning | stk.
21.380.42 | RAFMAGN ¦ Ráðstafanir ¦ Bilanagreining | Ljósastæði | Bilanagreining | stk.
21.380.43 | RAFMAGN ¦ Ráðstafanir ¦ Bilanagreining | Vifta | Bilanagreining | stk.
21.380.44 | RAFMAGN ¦ Ráðstafanir ¦ Bilanagreining | Heimilistæki | Bilanagreining | stk.
21.380.45 | RAFMAGN ¦ Ráðstafanir ¦ Bilanagreining | Rafhitun | Bilanagreining | stk.
21.380.46 | RAFMAGN ¦ Ráðstafanir ¦ Bilanagreining | Vél/mótor | Bilanagreining | stk.
21.380.47 | RAFMAGN ¦ Ráðstafanir ¦ Bilanagreining | Tenglar/aflrofi/rofi | Bilanagreining | stk.
21.380.52 | RAFMAGN ¦ Skiptaborð, Öryggi, Staðlaðir íhlutir & Rafmagnsdreifing ¦ Tækjakassar, stjórnkassar, tölvuskápar ¦ Gólfskápar | Gólfskápur, rafmagn, 26–50 kg | Niðurrif | stk.
21.380.53 | RAFMAGN ¦ Skiptaborð, Öryggi, Staðlaðir íhlutir & Rafmagnsdreifing ¦ Tækjakassar, stjórnkassar, tölvuskápar ¦ Gólfskápar | Gólfskápur, rafmagn, 26–50 kg | Nýsmíði | stk.
21.380.54 | RAFMAGN ¦ Skiptaborð, Öryggi, Staðlaðir íhlutir & Rafmagnsdreifing ¦ Tækjakassar, stjórnkassar, tölvuskápar ¦ Gólfskápar | Gólfskápur, rafmagn, 26–50 kg | Niðurrif til endursamsetningar | stk.
21.380.55 | RAFMAGN ¦ Skiptaborð, Öryggi, Staðlaðir íhlutir & Rafmagnsdreifing ¦ Tækjakassar, stjórnkassar, tölvuskápar ¦ Gólfskápar | Gólfskápur, rafmagn, 26–50 kg | Endursamsetning | stk.
21.380.56 | RAFMAGN ¦ Lýsing ¦ Almennir fylgihlutir og varahlutir í ljósabúnað | Ljósgjafi, ljósastæði | Breyta | stk.
21.380.57 | RAFMAGN ¦ Lýsing ¦ Almennir fylgihlutir og varahlutir í ljósabúnað | Ljósgjafi, ljósastæði | Nýsmíði | stk.

## NO
Code | Path | WorkPiece | WorkType | Unit
21.357.70 | EL ¦ Kabel ¦ Installasjonskabel ¦ ≤2,5 mm² | Installasjonskabel, ≤2,5 mm², utvendig | Riving | lm
21.357.71 | EL ¦ Kabel ¦ Installasjonskabel ¦ ≤2,5 mm² | Installasjonskabel, ≤2,5 mm², utvendig | Nymontering på tre | lm
21.357.72 | EL ¦ Kabel ¦ Installasjonskabel ¦ ≤2,5 mm² | Installasjonskabel, ≤2,5 mm², utvendig | Nymontering på betong, tegl, stål | lm
21.357.73 | EL ¦ Kabel ¦ Installasjonskabel ¦ ≤2,5 mm² | Installasjonskabel, ≤2,5 mm², utvendig | Demontering | lm
21.357.74 | EL ¦ Kabel ¦ Installasjonskabel ¦ ≤2,5 mm² | Installasjonskabel, ≤2,5 mm², utvendig | Tilbakemontering på tre | lm
21.357.75 | EL ¦ Kabel ¦ Installasjonskabel ¦ ≤2,5 mm² | Installasjonskabel, ≤2,5 mm², utvendig | Tilbakemontering på betong, tegl, stål | lm
21.359.73 | EL ¦ Kabel ¦ Strømkabel ¦ ≤2,5 mm² | Strømkabel, ≤2,5 mm², Installasjonsrør | Riving | lm
21.359.74 | EL ¦ Kabel ¦ Strømkabel ¦ ≤2,5 mm² | Strømkabel, ≤2,5 mm², Installasjonsrør | Nymontering | lm
21.359.75 | EL ¦ Kabel ¦ Strømkabel ¦ ≤2,5 mm² | Strømkabel, ≤2,5 mm², Installasjonsrør | Demontering | lm
21.359.76 | EL ¦ Kabel ¦ Strømkabel ¦ ≤2,5 mm² | Strømkabel, ≤2,5 mm², Installasjonsrør | Tilbakemontering | lm
21.359.77 | EL ¦ Kabel ¦ Strømkabel ¦ ≤2,5 mm² | Strømkabel, ≤2,5 mm², installasjonskanal | Riving | lm
21.359.78 | EL ¦ Kabel ¦ Strømkabel ¦ ≤2,5 mm² | Strømkabel, ≤2,5 mm², installasjonskanal | Nymontering | lm
21.359.79 | EL ¦ Kabel ¦ Strømkabel ¦ ≤2,5 mm² | Strømkabel, ≤2,5 mm², installasjonskanal | Demontering | lm
21.359.80 | EL ¦ Kabel ¦ Strømkabel ¦ ≤2,5 mm² | Strømkabel, ≤2,5 mm², installasjonskanal | Tilbakemontering | lm
21.359.81 | EL ¦ Kabel ¦ Strømkabel ¦ ≤2,5 mm² | Strømkabel, ≤2,5 mm², utvendig | Riving | lm
21.359.82 | EL ¦ Kabel ¦ Strømkabel ¦ ≤2,5 mm² | Strømkabel, ≤2,5 mm², utvendig | Nymontering på tre | lm
21.359.83 | EL ¦ Kabel ¦ Strømkabel ¦ ≤2,5 mm² | Strømkabel, ≤2,5 mm², utvendig | Demontering | lm
21.359.84 | EL ¦ Kabel ¦ Strømkabel ¦ ≤2,5 mm² | Strømkabel, ≤2,5 mm², utvendig | Tilbakemontering på tre | lm
21.359.85 | EL ¦ Kabel ¦ Strømkabel ¦ ≤2,5 mm² | Strømkabel, ≤2,5 mm², kabelstige/-hylle | Riving | lm
21.359.86 | EL ¦ Kabel ¦ Strømkabel ¦ ≤2,5 mm² | Strømkabel, ≤2,5 mm², kabelstige/-hylle | Nymontering | lm
21.359.87 | EL ¦ Kabel ¦ Strømkabel ¦ ≤2,5 mm² | Strømkabel, ≤2,5 mm², kabelstige/-hylle | Demontering | lm
21.359.88 | EL ¦ Kabel ¦ Strømkabel ¦ ≤2,5 mm² | Strømkabel, ≤2,5 mm², kabelstige/-hylle | Tilbakemontering | lm
21.359.89 | EL ¦ Kabel ¦ Strømkabel ¦ ≤2,5 mm² | Strømkabel, ≤2,5 mm², forankringsskinne | Riving | lm
21.359.90 | EL ¦ Kabel ¦ Strømkabel ¦ ≤2,5 mm² | Strømkabel, ≤2,5 mm², forankringsskinne | Nymontering | lm
21.359.91 | EL ¦ Kabel ¦ Strømkabel ¦ ≤2,5 mm² | Strømkabel, ≤2,5 mm², forankringsskinne | Demontering | lm
21.359.92 | EL ¦ Kabel ¦ Strømkabel ¦ ≤2,5 mm² | Strømkabel, ≤2,5 mm², forankringsskinne | Tilbakemontering | lm
21.359.93 | EL ¦ Kabel ¦ Strømkabel ¦ ≤2,5 mm² | Strømkabel, ≤2,5 mm², drager | Riving | lm
21.359.94 | EL ¦ Kabel ¦ Strømkabel ¦ ≤2,5 mm² | Strømkabel, ≤2,5 mm², drager | Nymontering | lm
21.359.95 | EL ¦ Kabel ¦ Strømkabel ¦ ≤2,5 mm² | Strømkabel, ≤2,5 mm², drager | Demontering | lm
21.359.96 | EL ¦ Kabel ¦ Strømkabel ¦ ≤2,5 mm² | Strømkabel, ≤2,5 mm², drager | Tilbakemontering | lm
21.359.97 | EL ¦ Kabel ¦ Strømkabel ¦ ≤2,5 mm² | Strømkabel, ≤2,5 mm², jord, åpen kanal | Riving | lm
21.359.98 | EL ¦ Kabel ¦ Strømkabel ¦ ≤2,5 mm² | Strømkabel, ≤2,5 mm², jord, åpen kanal | Nymontering | lm
21.359.99 | EL ¦ Kabel ¦ Strømkabel ¦ ≤2,5 mm² | Strømkabel, ≤2,5 mm², jord, åpen kanal | Demontering | lm
21.360.00 | EL ¦ Kabel ¦ Strømkabel ¦ ≤2,5 mm² | Strømkabel, ≤2,5 mm², jord, åpen kanal | Tilbakemontering | lm
21.360.01 | EL ¦ Kabel ¦ Strømkabel ¦ 4-6 mm² | Strømkabel, 4-6 mm², Installasjonsrør | Riving | lm
21.360.02 | EL ¦ Kabel ¦ Strømkabel ¦ 4-6 mm² | Strømkabel, 4-6 mm², Installasjonsrør | Nymontering | lm
21.360.03 | EL ¦ Kabel ¦ Strømkabel ¦ 4-6 mm² | Strømkabel, 4-6 mm², Installasjonsrør | Demontering | lm
21.360.04 | EL ¦ Kabel ¦ Strømkabel ¦ 4-6 mm² | Strømkabel, 4-6 mm², Installasjonsrør | Tilbakemontering | lm
21.360.05 | EL ¦ Kabel ¦ Strømkabel ¦ 4-6 mm² | Strømkabel, 4-6 mm², installasjonskanal | Riving | lm
21.360.06 | EL ¦ Kabel ¦ Strømkabel ¦ 4-6 mm² | Strømkabel, 4-6 mm², installasjonskanal | Nymontering | lm
21.360.07 | EL ¦ Kabel ¦ Strømkabel ¦ 4-6 mm² | Strømkabel, 4-6 mm², installasjonskanal | Demontering | lm
21.360.08 | EL ¦ Kabel ¦ Strømkabel ¦ 4-6 mm² | Strømkabel, 4-6 mm², installasjonskanal | Tilbakemontering | lm
21.360.09 | EL ¦ Kabel ¦ Strømkabel ¦ 4-6 mm² | Strømkabel, 4-6 mm², utvendig | Riving | lm
21.360.10 | EL ¦ Kabel ¦ Strømkabel ¦ 4-6 mm² | Strømkabel, 4-6 mm², utvendig | Nymontering på tre | lm
21.360.11 | EL ¦ Kabel ¦ Strømkabel ¦ 4-6 mm² | Strømkabel, 4-6 mm², utvendig | Demontering | lm
21.360.12 | EL ¦ Kabel ¦ Strømkabel ¦ 4-6 mm² | Strømkabel, 4-6 mm², utvendig | Tilbakemontering på tre | lm
21.360.13 | EL ¦ Kabel ¦ Strømkabel ¦ 4-6 mm² | Strømkabel, 4-6 mm², kabelstige/-hylle | Riving | lm
21.360.14 | EL ¦ Kabel ¦ Strømkabel ¦ 4-6 mm² | Strømkabel, 4-6 mm², kabelstige/-hylle | Nymontering | lm
21.360.15 | EL ¦ Kabel ¦ Strømkabel ¦ 4-6 mm² | Strømkabel, 4-6 mm², kabelstige/-hylle | Demontering | lm
21.360.16 | EL ¦ Kabel ¦ Strømkabel ¦ 4-6 mm² | Strømkabel, 4-6 mm², kabelstige/-hylle | Tilbakemontering | lm
21.360.17 | EL ¦ Kabel ¦ Strømkabel ¦ 4-6 mm² | Strømkabel, 4–6 mm², forankringsskinne | Riving | lm
21.360.18 | EL ¦ Kabel ¦ Strømkabel ¦ 4-6 mm² | Strømkabel, 4–6 mm², forankringsskinne | Nymontering | lm
21.360.19 | EL ¦ Kabel ¦ Strømkabel ¦ 4-6 mm² | Strømkabel, 4–6 mm², forankringsskinne | Demontering | lm
21.360.20 | EL ¦ Kabel ¦ Strømkabel ¦ 4-6 mm² | Strømkabel, 4–6 mm², forankringsskinne | Tilbakemontering | lm
21.360.21 | EL ¦ Kabel ¦ Strømkabel ¦ 4-6 mm² | Strømkabel, 4-6 mm², drager | Riving | lm
21.360.22 | EL ¦ Kabel ¦ Strømkabel ¦ 4-6 mm² | Strømkabel, 4-6 mm², drager | Nymontering | lm
21.360.23 | EL ¦ Kabel ¦ Strømkabel ¦ 4-6 mm² | Strømkabel, 4-6 mm², drager | Demontering | lm
21.360.24 | EL ¦ Kabel ¦ Strømkabel ¦ 4-6 mm² | Strømkabel, 4-6 mm², drager | Tilbakemontering | lm
21.360.25 | EL ¦ Kabel ¦ Strømkabel ¦ 4-6 mm² | Strømkabel, 4-6 mm², jord, åpen kanal | Riving | lm
21.360.26 | EL ¦ Kabel ¦ Strømkabel ¦ 4-6 mm² | Strømkabel, 4-6 mm², jord, åpen kanal | Nymontering | lm
21.360.27 | EL ¦ Kabel ¦ Strømkabel ¦ 4-6 mm² | Strømkabel, 4-6 mm², jord, åpen kanal | Demontering | lm
21.360.28 | EL ¦ Kabel ¦ Strømkabel ¦ 4-6 mm² | Strømkabel, 4-6 mm², jord, åpen kanal | Tilbakemontering | lm
21.360.29 | EL ¦ Kabel ¦ Strømkabel ¦ 10-16 mm² | Strømkabel, 10–16 mm², Installasjonsrør | Riving | lm
21.360.30 | EL ¦ Kabel ¦ Strømkabel ¦ 10-16 mm² | Strømkabel, 10–16 mm², Installasjonsrør | Nymontering | lm
21.360.31 | EL ¦ Kabel ¦ Strømkabel ¦ 10-16 mm² | Strømkabel, 10–16 mm², Installasjonsrør | Demontering | lm
21.360.32 | EL ¦ Kabel ¦ Strømkabel ¦ 10-16 mm² | Strømkabel, 10–16 mm², Installasjonsrør | Tilbakemontering | lm
21.360.33 | EL ¦ Kabel ¦ Strømkabel ¦ 10-16 mm² | Strømkabel, 10–16 mm², installasjonskanal | Riving | lm
21.360.34 | EL ¦ Kabel ¦ Strømkabel ¦ 10-16 mm² | Strømkabel, 10–16 mm², installasjonskanal | Nymontering | lm
21.360.35 | EL ¦ Kabel ¦ Strømkabel ¦ 10-16 mm² | Strømkabel, 10–16 mm², installasjonskanal | Demontering | lm
21.360.36 | EL ¦ Kabel ¦ Strømkabel ¦ 10-16 mm² | Strømkabel, 10–16 mm², installasjonskanal | Tilbakemontering | lm
21.360.37 | EL ¦ Kabel ¦ Strømkabel ¦ 10-16 mm² | Strømkabel, 10–16 mm², utvendig | Riving | lm
21.360.38 | EL ¦ Kabel ¦ Strømkabel ¦ 10-16 mm² | Strømkabel, 10–16 mm², utvendig | Nymontering på tre | lm
21.360.39 | EL ¦ Kabel ¦ Strømkabel ¦ 10-16 mm² | Strømkabel, 10–16 mm², utvendig | Demontering | lm
21.360.40 | EL ¦ Kabel ¦ Strømkabel ¦ 10-16 mm² | Strømkabel, 10–16 mm², utvendig | Tilbakemontering på tre | lm
21.360.41 | EL ¦ Kabel ¦ Strømkabel ¦ 10-16 mm² | Strømkabel, 10–16 mm², kabelstige/-hylle | Riving | lm
21.360.42 | EL ¦ Kabel ¦ Strømkabel ¦ 10-16 mm² | Strømkabel, 10–16 mm², kabelstige/-hylle | Nymontering | lm
21.360.43 | EL ¦ Kabel ¦ Strømkabel ¦ 10-16 mm² | Strømkabel, 10–16 mm², kabelstige/-hylle | Demontering | lm
21.360.44 | EL ¦ Kabel ¦ Strømkabel ¦ 10-16 mm² | Strømkabel, 10–16 mm², kabelstige/-hylle | Tilbakemontering | lm
21.360.45 | EL ¦ Kabel ¦ Strømkabel ¦ 10-16 mm² | Strømkabel, 10–16 mm², forankringsskinne | Riving | lm
21.360.46 | EL ¦ Kabel ¦ Strømkabel ¦ 10-16 mm² | Strømkabel, 10–16 mm², forankringsskinne | Nymontering | lm
21.360.47 | EL ¦ Kabel ¦ Strømkabel ¦ 10-16 mm² | Strømkabel, 10–16 mm², forankringsskinne | Demontering | lm
21.360.48 | EL ¦ Kabel ¦ Strømkabel ¦ 10-16 mm² | Strømkabel, 10–16 mm², forankringsskinne | Tilbakemontering | lm
21.360.49 | EL ¦ Kabel ¦ Strømkabel ¦ 10-16 mm² | Strømkabel, 10–16 mm², drager | Riving | lm
21.360.50 | EL ¦ Kabel ¦ Strømkabel ¦ 10-16 mm² | Strømkabel, 10–16 mm², drager | Nymontering | lm
21.360.51 | EL ¦ Kabel ¦ Strømkabel ¦ 10-16 mm² | Strømkabel, 10–16 mm², drager | Demontering | lm
21.360.52 | EL ¦ Kabel ¦ Strømkabel ¦ 10-16 mm² | Strømkabel, 10–16 mm², drager | Tilbakemontering | lm
21.360.53 | EL ¦ Kabel ¦ Strømkabel ¦ 10-16 mm² | Strømkabel, 10–16 mm², jord, åpen kanal | Riving | lm
21.360.54 | EL ¦ Kabel ¦ Strømkabel ¦ 10-16 mm² | Strømkabel, 10–16 mm², jord, åpen kanal | Nymontering | lm
21.360.55 | EL ¦ Kabel ¦ Strømkabel ¦ 10-16 mm² | Strømkabel, 10–16 mm², jord, åpen kanal | Demontering | lm
21.360.56 | EL ¦ Kabel ¦ Strømkabel ¦ 10-16 mm² | Strømkabel, 10–16 mm², jord, åpen kanal | Tilbakemontering | lm
21.360.57 | EL ¦ Kabel ¦ Styringskabel ¦ ≤1,0 mm² ¦ ≤10 ledere | Styringskabel, ≤1,0 mm², ≤10 ledere, installasjonsrør/-kanal | Riving | lm
21.360.58 | EL ¦ Kabel ¦ Styringskabel ¦ ≤1,0 mm² ¦ ≤10 ledere | Styringskabel, ≤1,0 mm², ≤10 ledere, installasjonsrør/-kanal | Nymontering | lm
21.360.59 | EL ¦ Kabel ¦ Styringskabel ¦ ≤1,0 mm² ¦ ≤10 ledere | Styringskabel, ≤1,0 mm², ≤10 ledere, installasjonsrør/-kanal | Demontering | lm
21.360.60 | EL ¦ Kabel ¦ Styringskabel ¦ ≤1,0 mm² ¦ ≤10 ledere | Styringskabel, ≤1,0 mm², ≤10 ledere, installasjonsrør/-kanal | Tilbakemontering | lm
21.360.61 | EL ¦ Kabel ¦ Styringskabel ¦ ≤1,0 mm² ¦ ≤10 ledere | Styringskabel, ≤1,0 mm², ≤10 ledere, utvendig | Riving | lm
21.360.62 | EL ¦ Kabel ¦ Styringskabel ¦ ≤1,0 mm² ¦ ≤10 ledere | Styringskabel, ≤1,0 mm², ≤10 ledere, utvendig | Nymontering på tre | lm
21.360.63 | EL ¦ Kabel ¦ Styringskabel ¦ ≤1,0 mm² ¦ ≤10 ledere | Styringskabel, ≤1,0 mm², ≤10 ledere, utvendig | Demontering | lm
21.360.64 | EL ¦ Kabel ¦ Styringskabel ¦ ≤1,0 mm² ¦ ≤10 ledere | Styringskabel, ≤1,0 mm², ≤10 ledere, utvendig | Tilbakemontering på tre | lm
21.360.65 | EL ¦ Kabel ¦ Styringskabel ¦ ≤1,0 mm² ¦ ≤10 ledere | Styringskabel, ≤1,0 mm², ≤10 ledere, kabelstige/-hylle | Riving | lm
21.360.66 | EL ¦ Kabel ¦ Styringskabel ¦ ≤1,0 mm² ¦ ≤10 ledere | Styringskabel, ≤1,0 mm², ≤10 ledere, kabelstige/-hylle | Nymontering | lm
21.360.67 | EL ¦ Kabel ¦ Styringskabel ¦ ≤1,0 mm² ¦ ≤10 ledere | Styringskabel, ≤1,0 mm², ≤10 ledere, kabelstige/-hylle | Demontering | lm
21.360.68 | EL ¦ Kabel ¦ Styringskabel ¦ ≤1,0 mm² ¦ ≤10 ledere | Styringskabel, ≤1,0 mm², ≤10 ledere, kabelstige/-hylle | Tilbakemontering | lm
21.360.69 | EL ¦ Kabel ¦ Styringskabel ¦ ≤1,0 mm² ¦ ≤10 ledere | Styringskabel, ≤1,0 mm², ≤10 ledere, forankringsskinne | Riving | lm
21.360.70 | EL ¦ Kabel ¦ Styringskabel ¦ ≤1,0 mm² ¦ ≤10 ledere | Styringskabel, ≤1,0 mm², ≤10 ledere, forankringsskinne | Nymontering | lm
21.360.71 | EL ¦ Kabel ¦ Styringskabel ¦ ≤1,0 mm² ¦ ≤10 ledere | Styringskabel, ≤1,0 mm², ≤10 ledere, forankringsskinne | Demontering | lm
21.360.72 | EL ¦ Kabel ¦ Styringskabel ¦ ≤1,0 mm² ¦ ≤10 ledere | Styringskabel, ≤1,0 mm², ≤10 ledere, forankringsskinne | Tilbakemontering | lm
21.360.73 | EL ¦ Kabel ¦ Styringskabel ¦ ≤1,0 mm² ¦ ≤10 ledere | Styringskabel, ≤1,0 mm², ≤10 ledere, drager | Riving | lm
21.360.74 | EL ¦ Kabel ¦ Styringskabel ¦ ≤1,0 mm² ¦ ≤10 ledere | Styringskabel, ≤1,0 mm², ≤10 ledere, drager | Nymontering | lm
21.360.75 | EL ¦ Kabel ¦ Styringskabel ¦ ≤1,0 mm² ¦ ≤10 ledere | Styringskabel, ≤1,0 mm², ≤10 ledere, drager | Demontering | lm
21.360.76 | EL ¦ Kabel ¦ Styringskabel ¦ ≤1,0 mm² ¦ ≤10 ledere | Styringskabel, ≤1,0 mm², ≤10 ledere, drager | Tilbakemontering | lm
21.360.81 | EL ¦ Kabel ¦ Styringskabel ¦ ≤1,0 mm² ¦ 11-30 ledere | Styringskabel, ≤1,0 mm², 11-30 ledere, installasjonsrør/-kanal | Riving | lm
21.360.82 | EL ¦ Kabel ¦ Styringskabel ¦ ≤1,0 mm² ¦ 11-30 ledere | Styringskabel, ≤1,0 mm², 11-30 ledere, installasjonsrør/-kanal | Nymontering | lm
21.360.83 | EL ¦ Kabel ¦ Styringskabel ¦ ≤1,0 mm² ¦ 11-30 ledere | Styringskabel, ≤1,0 mm², 11-30 ledere, installasjonsrør/-kanal | Demontering | lm
21.360.84 | EL ¦ Kabel ¦ Styringskabel ¦ ≤1,0 mm² ¦ 11-30 ledere | Styringskabel, ≤1,0 mm², 11-30 ledere, installasjonsrør/-kanal | Tilbakemontering | lm
21.360.85 | EL ¦ Kabel ¦ Styringskabel ¦ ≤1,0 mm² ¦ 11-30 ledere | Styringskabel, ≤1,0 mm², 11-30 ledere, utvendig | Riving | lm
21.360.86 | EL ¦ Kabel ¦ Styringskabel ¦ ≤1,0 mm² ¦ 11-30 ledere | Styringskabel, ≤1,0 mm², 11-30 ledere, utvendig | Nymontering på tre | lm
21.360.87 | EL ¦ Kabel ¦ Styringskabel ¦ ≤1,0 mm² ¦ 11-30 ledere | Styringskabel, ≤1,0 mm², 11-30 ledere, utvendig | Demontering | lm
21.360.88 | EL ¦ Kabel ¦ Styringskabel ¦ ≤1,0 mm² ¦ 11-30 ledere | Styringskabel, ≤1,0 mm², 11-30 ledere, utvendig | Tilbakemontering på tre | lm
21.360.89 | EL ¦ Kabel ¦ Styringskabel ¦ ≤1,0 mm² ¦ 11-30 ledere | Styringskabel, ≤1,0 mm², 11-30 ledere, kabelstige/-hylle | Riving | lm
21.360.90 | EL ¦ Kabel ¦ Styringskabel ¦ ≤1,0 mm² ¦ 11-30 ledere | Styringskabel, ≤1,0 mm², 11-30 ledere, kabelstige/-hylle | Nymontering | lm
21.360.91 | EL ¦ Kabel ¦ Styringskabel ¦ ≤1,0 mm² ¦ 11-30 ledere | Styringskabel, ≤1,0 mm², 11-30 ledere, kabelstige/-hylle | Demontering | lm
21.360.92 | EL ¦ Kabel ¦ Styringskabel ¦ ≤1,0 mm² ¦ 11-30 ledere | Styringskabel, ≤1,0 mm², 11-30 ledere, kabelstige/-hylle | Tilbakemontering | lm
21.360.93 | EL ¦ Kabel ¦ Styringskabel ¦ ≤1,0 mm² ¦ 11-30 ledere | Styringskabel, ≤1,0 mm², 11–30 ledere, forankringsskinne | Riving | lm
21.360.94 | EL ¦ Kabel ¦ Styringskabel ¦ ≤1,0 mm² ¦ 11-30 ledere | Styringskabel, ≤1,0 mm², 11–30 ledere, forankringsskinne | Nymontering | lm
21.360.95 | EL ¦ Kabel ¦ Styringskabel ¦ ≤1,0 mm² ¦ 11-30 ledere | Styringskabel, ≤1,0 mm², 11–30 ledere, forankringsskinne | Demontering | lm
21.360.96 | EL ¦ Kabel ¦ Styringskabel ¦ ≤1,0 mm² ¦ 11-30 ledere | Styringskabel, ≤1,0 mm², 11–30 ledere, forankringsskinne | Tilbakemontering | lm
21.360.97 | EL ¦ Kabel ¦ Styringskabel ¦ ≤1,0 mm² ¦ 11-30 ledere | Styringskabel, ≤1,0 mm², 11-30 ledere, drager | Riving | lm
21.360.98 | EL ¦ Kabel ¦ Styringskabel ¦ ≤1,0 mm² ¦ 11-30 ledere | Styringskabel, ≤1,0 mm², 11-30 ledere, drager | Nymontering | lm
21.360.99 | EL ¦ Kabel ¦ Styringskabel ¦ ≤1,0 mm² ¦ 11-30 ledere | Styringskabel, ≤1,0 mm², 11-30 ledere, drager | Demontering | lm
21.361.00 | EL ¦ Kabel ¦ Styringskabel ¦ ≤1,0 mm² ¦ 11-30 ledere | Styringskabel, ≤1,0 mm², 11-30 ledere, drager | Tilbakemontering | lm
21.361.05 | EL ¦ Kabel ¦ Styringskabel ¦ 1,5 mm² ¦ ≤10 ledere | Styringskabel, 1,5 mm², ≤10 ledere, installasjonsrør/-kanal | Riving | lm
21.361.06 | EL ¦ Kabel ¦ Styringskabel ¦ 1,5 mm² ¦ ≤10 ledere | Styringskabel, 1,5 mm², ≤10 ledere, installasjonsrør/-kanal | Nymontering | lm
21.361.07 | EL ¦ Kabel ¦ Styringskabel ¦ 1,5 mm² ¦ ≤10 ledere | Styringskabel, 1,5 mm², ≤10 ledere, installasjonsrør/-kanal | Demontering | lm
21.361.08 | EL ¦ Kabel ¦ Styringskabel ¦ 1,5 mm² ¦ ≤10 ledere | Styringskabel, 1,5 mm², ≤10 ledere, installasjonsrør/-kanal | Tilbakemontering | lm
21.361.09 | EL ¦ Kabel ¦ Styringskabel ¦ 1,5 mm² ¦ ≤10 ledere | Styringskabel, 1,5 mm², ≤10 ledere, utvendig | Riving | lm
21.361.10 | EL ¦ Kabel ¦ Styringskabel ¦ 1,5 mm² ¦ ≤10 ledere | Styringskabel, 1,5 mm², ≤10 ledere, utvendig | Nymontering på tre | lm
21.361.11 | EL ¦ Kabel ¦ Styringskabel ¦ 1,5 mm² ¦ ≤10 ledere | Styringskabel, 1,5 mm², ≤10 ledere, utvendig | Demontering | lm
21.361.12 | EL ¦ Kabel ¦ Styringskabel ¦ 1,5 mm² ¦ ≤10 ledere | Styringskabel, 1,5 mm², ≤10 ledere, utvendig | Tilbakemontering på tre | lm
21.361.13 | EL ¦ Kabel ¦ Styringskabel ¦ 1,5 mm² ¦ ≤10 ledere | Styringskabel, 1,5 mm², ≤10 ledere, kabelstige/-hylle | Riving | lm
21.361.14 | EL ¦ Kabel ¦ Styringskabel ¦ 1,5 mm² ¦ ≤10 ledere | Styringskabel, 1,5 mm², ≤10 ledere, kabelstige/-hylle | Nymontering | lm
21.361.15 | EL ¦ Kabel ¦ Styringskabel ¦ 1,5 mm² ¦ ≤10 ledere | Styringskabel, 1,5 mm², ≤10 ledere, kabelstige/-hylle | Demontering | lm
21.361.16 | EL ¦ Kabel ¦ Styringskabel ¦ 1,5 mm² ¦ ≤10 ledere | Styringskabel, 1,5 mm², ≤10 ledere, kabelstige/-hylle | Tilbakemontering | lm
21.361.17 | EL ¦ Kabel ¦ Styringskabel ¦ 1,5 mm² ¦ ≤10 ledere | Styringskabel, 1,5 mm², ≤10 ledere, forankringsskinne | Riving | lm
21.361.18 | EL ¦ Kabel ¦ Styringskabel ¦ 1,5 mm² ¦ ≤10 ledere | Styringskabel, 1,5 mm², ≤10 ledere, forankringsskinne | Nymontering | lm
21.361.19 | EL ¦ Kabel ¦ Styringskabel ¦ 1,5 mm² ¦ ≤10 ledere | Styringskabel, 1,5 mm², ≤10 ledere, forankringsskinne | Demontering | lm
21.361.20 | EL ¦ Kabel ¦ Styringskabel ¦ 1,5 mm² ¦ ≤10 ledere | Styringskabel, 1,5 mm², ≤10 ledere, forankringsskinne | Tilbakemontering | lm
21.361.21 | EL ¦ Kabel ¦ Styringskabel ¦ 1,5 mm² ¦ ≤10 ledere | Styringskabel, 1,5 mm², ≤10 ledere, drager | Riving | lm
21.361.22 | EL ¦ Kabel ¦ Styringskabel ¦ 1,5 mm² ¦ ≤10 ledere | Styringskabel, 1,5 mm², ≤10 ledere, drager | Nymontering | lm
21.361.23 | EL ¦ Kabel ¦ Styringskabel ¦ 1,5 mm² ¦ ≤10 ledere | Styringskabel, 1,5 mm², ≤10 ledere, drager | Demontering | lm
21.361.24 | EL ¦ Kabel ¦ Styringskabel ¦ 1,5 mm² ¦ ≤10 ledere | Styringskabel, 1,5 mm², ≤10 ledere, drager | Tilbakemontering | lm
21.361.29 | EL ¦ Kabel ¦ Styringskabel ¦ 1,5 mm² ¦ ≤11-20 ledere | Styringskabel, 1,5 mm², 11-20 ledere, installasjonsrør/-kanal | Riving | lm
21.361.30 | EL ¦ Kabel ¦ Styringskabel ¦ 1,5 mm² ¦ ≤11-20 ledere | Styringskabel, 1,5 mm², 11-20 ledere, installasjonsrør/-kanal | Nymontering | lm
21.361.31 | EL ¦ Kabel ¦ Styringskabel ¦ 1,5 mm² ¦ ≤11-20 ledere | Styringskabel, 1,5 mm², 11-20 ledere, installasjonsrør/-kanal | Demontering | lm
21.361.32 | EL ¦ Kabel ¦ Styringskabel ¦ 1,5 mm² ¦ ≤11-20 ledere | Styringskabel, 1,5 mm², 11-20 ledere, installasjonsrør/-kanal | Tilbakemontering | lm
21.361.33 | EL ¦ Kabel ¦ Styringskabel ¦ 1,5 mm² ¦ ≤11-20 ledere | Styringskabel, 1,5 mm², 11-20 ledere, utvendig | Riving | lm
21.361.34 | EL ¦ Kabel ¦ Styringskabel ¦ 1,5 mm² ¦ ≤11-20 ledere | Styringskabel, 1,5 mm², 11-20 ledere, utvendig | Nymontering på tre | lm
21.361.35 | EL ¦ Kabel ¦ Styringskabel ¦ 1,5 mm² ¦ ≤11-20 ledere | Styringskabel, 1,5 mm², 11-20 ledere, utvendig | Demontering | lm
21.361.36 | EL ¦ Kabel ¦ Styringskabel ¦ 1,5 mm² ¦ ≤11-20 ledere | Styringskabel, 1,5 mm², 11-20 ledere, utvendig | Tilbakemontering på tre | lm
21.361.37 | EL ¦ Kabel ¦ Styringskabel ¦ 1,5 mm² ¦ ≤11-20 ledere | Styringskabel, 1,5 mm², 11-20 ledere, kabelstige/-hylle | Riving | lm
21.361.38 | EL ¦ Kabel ¦ Styringskabel ¦ 1,5 mm² ¦ ≤11-20 ledere | Styringskabel, 1,5 mm², 11-20 ledere, kabelstige/-hylle | Nymontering | lm
21.361.39 | EL ¦ Kabel ¦ Styringskabel ¦ 1,5 mm² ¦ ≤11-20 ledere | Styringskabel, 1,5 mm², 11-20 ledere, kabelstige/-hylle | Demontering | lm
21.361.40 | EL ¦ Kabel ¦ Styringskabel ¦ 1,5 mm² ¦ ≤11-20 ledere | Styringskabel, 1,5 mm², 11-20 ledere, kabelstige/-hylle | Tilbakemontering | lm
21.361.41 | EL ¦ Kabel ¦ Styringskabel ¦ 1,5 mm² ¦ ≤11-20 ledere | Styringskabel, 1,5 mm², 11–20 ledere, forankringsskinne | Riving | lm
21.361.42 | EL ¦ Kabel ¦ Styringskabel ¦ 1,5 mm² ¦ ≤11-20 ledere | Styringskabel, 1,5 mm², 11–20 ledere, forankringsskinne | Nymontering | lm
21.361.43 | EL ¦ Kabel ¦ Styringskabel ¦ 1,5 mm² ¦ ≤11-20 ledere | Styringskabel, 1,5 mm², 11–20 ledere, forankringsskinne | Demontering | lm
21.361.44 | EL ¦ Kabel ¦ Styringskabel ¦ 1,5 mm² ¦ ≤11-20 ledere | Styringskabel, 1,5 mm², 11–20 ledere, forankringsskinne | Tilbakemontering | lm
21.361.45 | EL ¦ Kabel ¦ Styringskabel ¦ 1,5 mm² ¦ ≤11-20 ledere | Styringskabel, 1,5 mm², 11-20 ledere, drager | Riving | lm
21.361.46 | EL ¦ Kabel ¦ Styringskabel ¦ 1,5 mm² ¦ ≤11-20 ledere | Styringskabel, 1,5 mm², 11-20 ledere, drager | Nymontering | lm
21.361.47 | EL ¦ Kabel ¦ Styringskabel ¦ 1,5 mm² ¦ ≤11-20 ledere | Styringskabel, 1,5 mm², 11-20 ledere, drager | Demontering | lm
21.361.48 | EL ¦ Kabel ¦ Styringskabel ¦ 1,5 mm² ¦ ≤11-20 ledere | Styringskabel, 1,5 mm², 11-20 ledere, drager | Tilbakemontering | lm
21.361.53 | EL ¦ Kabel ¦ Tilkoblingskabel ¦ ≤2,5 mm² | Tilkoblingskabel, ≤2,5 mm², Installasjonsrør/-kanal | Riving | lm
21.361.54 | EL ¦ Kabel ¦ Tilkoblingskabel ¦ ≤2,5 mm² | Tilkoblingskabel, ≤2,5 mm², Installasjonsrør/-kanal | Nymontering | lm
21.361.55 | EL ¦ Kabel ¦ Tilkoblingskabel ¦ ≤2,5 mm² | Tilkoblingskabel, ≤2,5 mm², Installasjonsrør/-kanal | Demontering | lm
21.361.56 | EL ¦ Kabel ¦ Tilkoblingskabel ¦ ≤2,5 mm² | Tilkoblingskabel, ≤2,5 mm², Installasjonsrør/-kanal | Tilbakemontering | lm
21.361.57 | EL ¦ Kabel ¦ Tilkoblingskabel ¦ 4-6 mm² | Tilkoblingskabel, 4-6 mm², Installasjonsrør/-kanal | Riving | lm
21.361.58 | EL ¦ Kabel ¦ Tilkoblingskabel ¦ 4-6 mm² | Tilkoblingskabel, 4-6 mm², Installasjonsrør/-kanal | Nymontering | lm
21.361.59 | EL ¦ Kabel ¦ Tilkoblingskabel ¦ 4-6 mm² | Tilkoblingskabel, 4-6 mm², Installasjonsrør/-kanal | Demontering | lm
21.361.60 | EL ¦ Kabel ¦ Tilkoblingskabel ¦ 4-6 mm² | Tilkoblingskabel, 4-6 mm², Installasjonsrør/-kanal | Tilbakemontering | lm
21.361.61 | EL ¦ Kabel ¦ Tilkoblingskabel ¦ 10-16 mm² | Tilkoblingskabel, 10-16 mm², Installasjonsrør/-kanal | Riving | lm
21.361.62 | EL ¦ Kabel ¦ Tilkoblingskabel ¦ 10-16 mm² | Tilkoblingskabel, 10-16 mm², Installasjonsrør/-kanal | Nymontering | lm
21.361.63 | EL ¦ Kabel ¦ Tilkoblingskabel ¦ 10-16 mm² | Tilkoblingskabel, 10-16 mm², Installasjonsrør/-kanal | Demontering | lm
21.361.64 | EL ¦ Kabel ¦ Tilkoblingskabel ¦ 10-16 mm² | Tilkoblingskabel, 10-16 mm², Installasjonsrør/-kanal | Tilbakemontering | lm
21.361.65 | EL ¦ Kabel ¦ Installasjonskabel ¦ ≤2,5 mm² | Installasjonskabel, ≤2,5 mm², Installasjonsrør/-kanal | Riving | lm
21.361.66 | EL ¦ Kabel ¦ Installasjonskabel ¦ ≤2,5 mm² | Installasjonskabel, ≤2,5 mm², Installasjonsrør/-kanal | Nymontering | lm
21.361.67 | EL ¦ Kabel ¦ Installasjonskabel ¦ ≤2,5 mm² | Installasjonskabel, ≤2,5 mm², Installasjonsrør/-kanal | Demontering | lm
21.361.68 | EL ¦ Kabel ¦ Installasjonskabel ¦ ≤2,5 mm² | Installasjonskabel, ≤2,5 mm², Installasjonsrør/-kanal | Tilbakemontering | lm
21.361.69 | EL ¦ Kabel ¦ Strømkabel ¦ ≤2,5 mm² | Strømkabel, ≤2,5 mm², utvendig | Nymontering på betong, tegl, stål | lm
21.361.70 | EL ¦ Kabel ¦ Strømkabel ¦ ≤2,5 mm² | Strømkabel, ≤2,5 mm², utvendig | Tilbakemontering på betong, tegl, stål | lm
21.361.71 | EL ¦ Kabel ¦ Strømkabel ¦ 4-6 mm² | Strømkabel, 4-6 mm², utvendig | Nymontering på betong, tegl, stål | lm
21.361.72 | EL ¦ Kabel ¦ Strømkabel ¦ 4-6 mm² | Strømkabel, 4-6 mm², utvendig | Tilbakemontering på betong, tegl, stål | lm
21.361.73 | EL ¦ Kabel ¦ Strømkabel ¦ 10-16 mm² | Strømkabel, 10–16 mm², utvendig | Nymontering på betong, tegl, stål | lm
21.361.74 | EL ¦ Kabel ¦ Strømkabel ¦ 10-16 mm² | Strømkabel, 10–16 mm², utvendig | Tilbakemontering på betong, tegl, stål | lm
21.361.75 | EL ¦ Kabel ¦ Styringskabel ¦ ≤1,0 mm² ¦ ≤10 ledere | Styringskabel, ≤1,0 mm², ≤10 ledere, utvendig | Nymontering på betong, tegl, stål | lm
21.361.76 | EL ¦ Kabel ¦ Styringskabel ¦ ≤1,0 mm² ¦ ≤10 ledere | Styringskabel, ≤1,0 mm², ≤10 ledere, utvendig | Tilbakemontering på betong, tegl, stål | lm
21.361.77 | EL ¦ Kabel ¦ Styringskabel ¦ ≤1,0 mm² ¦ 11-30 ledere | Styringskabel, ≤1,0 mm², 11-30 ledere, utvendig | Nymontering på betong, tegl, stål | lm
21.361.78 | EL ¦ Kabel ¦ Styringskabel ¦ ≤1,0 mm² ¦ 11-30 ledere | Styringskabel, ≤1,0 mm², 11-30 ledere, utvendig | Tilbakemontering på betong, tegl, stål | lm
21.361.79 | EL ¦ Kabel ¦ Styringskabel ¦ 1,5 mm² ¦ ≤10 ledere | Styringskabel, 1,5 mm², ≤10 ledere, utvendig | Nymontering på betong, tegl, stål | lm
21.361.80 | EL ¦ Kabel ¦ Styringskabel ¦ 1,5 mm² ¦ ≤10 ledere | Styringskabel, 1,5 mm², ≤10 ledere, utvendig | Tilbakemontering på betong, tegl, stål | lm
21.361.81 | EL ¦ Kabel ¦ Styringskabel ¦ 1,5 mm² ¦ ≤11-20 ledere | Styringskabel, 1,5 mm², 11-20 ledere, utvendig | Nymontering på betong, tegl, stål | lm
21.361.82 | EL ¦ Kabel ¦ Styringskabel ¦ 1,5 mm² ¦ ≤11-20 ledere | Styringskabel, 1,5 mm², 11-20 ledere, utvendig | Tilbakemontering på betong, tegl, stål | lm
21.361.83 | EL ¦ Kabel ¦ Installasjonskabel ¦ ≤2,5 mm² | Installasjonskabel, ≤2,5 mm², kabelstige/-hylle | Riving | lm
21.361.84 | EL ¦ Kabel ¦ Installasjonskabel ¦ ≤2,5 mm² | Installasjonskabel, ≤2,5 mm², kabelstige/-hylle | Nymontering | lm
21.361.85 | EL ¦ Kabel ¦ Installasjonskabel ¦ ≤2,5 mm² | Installasjonskabel, ≤2,5 mm², kabelstige/-hylle | Demontering | lm
21.361.86 | EL ¦ Kabel ¦ Installasjonskabel ¦ ≤2,5 mm² | Installasjonskabel, ≤2,5 mm², kabelstige/-hylle | Tilbakemontering | lm
21.361.87 | EL ¦ Kabel ¦ Installasjonskabel ¦ ≤2,5 mm² | Installasjonskabel, ≤2,5 mm², forankringsskinne | Riving | lm
21.361.88 | EL ¦ Kabel ¦ Installasjonskabel ¦ ≤2,5 mm² | Installasjonskabel, ≤2,5 mm², forankringsskinne | Nymontering | lm
21.361.89 | EL ¦ Kabel ¦ Installasjonskabel ¦ ≤2,5 mm² | Installasjonskabel, ≤2,5 mm², forankringsskinne | Demontering | lm
21.361.90 | EL ¦ Kabel ¦ Installasjonskabel ¦ ≤2,5 mm² | Installasjonskabel, ≤2,5 mm², forankringsskinne | Tilbakemontering | lm
21.361.91 | EL ¦ Kabel ¦ Installasjonskabel ¦ ≤2,5 mm² | Installasjonskabel, ≤2,5 mm², drager | Riving | lm
21.361.92 | EL ¦ Kabel ¦ Installasjonskabel ¦ ≤2,5 mm² | Installasjonskabel, ≤2,5 mm², drager | Nymontering | lm
21.361.93 | EL ¦ Kabel ¦ Installasjonskabel ¦ ≤2,5 mm² | Installasjonskabel, ≤2,5 mm², drager | Demontering | lm
21.361.94 | EL ¦ Kabel ¦ Installasjonskabel ¦ ≤2,5 mm² | Installasjonskabel, ≤2,5 mm², drager | Tilbakemontering | lm
21.361.95 | EL ¦ Kabel ¦ Installasjonskabel ¦ 4-6 mm² | Installasjonskabel, 4-6 mm², Installasjonsrør/-kanal | Riving | lm
21.361.96 | EL ¦ Kabel ¦ Installasjonskabel ¦ 4-6 mm² | Installasjonskabel, 4-6 mm², Installasjonsrør/-kanal | Nymontering | lm
21.361.97 | EL ¦ Kabel ¦ Installasjonskabel ¦ 4-6 mm² | Installasjonskabel, 4-6 mm², Installasjonsrør/-kanal | Demontering | lm
21.361.98 | EL ¦ Kabel ¦ Installasjonskabel ¦ 4-6 mm² | Installasjonskabel, 4-6 mm², Installasjonsrør/-kanal | Tilbakemontering | lm
21.361.99 | EL ¦ Kabel ¦ Installasjonskabel ¦ 4-6 mm² | Installasjonskabel, 4-6 mm², utvendig | Riving | lm
21.362.00 | EL ¦ Kabel ¦ Installasjonskabel ¦ 4-6 mm² | Installasjonskabel, 4-6 mm², utvendig | Nymontering på tre | lm
21.362.01 | EL ¦ Kabel ¦ Installasjonskabel ¦ 4-6 mm² | Installasjonskabel, 4-6 mm², utvendig | Nymontering på betong, tegl, stål | lm
21.362.02 | EL ¦ Kabel ¦ Installasjonskabel ¦ 4-6 mm² | Installasjonskabel, 4-6 mm², utvendig | Demontering | lm
21.362.03 | EL ¦ Kabel ¦ Installasjonskabel ¦ 4-6 mm² | Installasjonskabel, 4-6 mm², utvendig | Tilbakemontering på tre | lm
21.362.04 | EL ¦ Kabel ¦ Installasjonskabel ¦ 4-6 mm² | Installasjonskabel, 4-6 mm², utvendig | Tilbakemontering på betong, tegl, stål | lm
21.362.05 | EL ¦ Kabel ¦ Installasjonskabel ¦ 4-6 mm² | Installasjonskabel, 4-6 mm², kabelstige/-hylle | Riving | lm
21.362.06 | EL ¦ Kabel ¦ Installasjonskabel ¦ 4-6 mm² | Installasjonskabel, 4-6 mm², kabelstige/-hylle | Nymontering | lm
21.362.07 | EL ¦ Kabel ¦ Installasjonskabel ¦ 4-6 mm² | Installasjonskabel, 4-6 mm², kabelstige/-hylle | Demontering | lm
21.362.08 | EL ¦ Kabel ¦ Installasjonskabel ¦ 4-6 mm² | Installasjonskabel, 4-6 mm², kabelstige/-hylle | Tilbakemontering | lm
21.362.09 | EL ¦ Kabel ¦ Installasjonskabel ¦ 4-6 mm² | Installasjonskabel, 4–6 mm², forankringsskinne | Riving | lm
21.362.10 | EL ¦ Kabel ¦ Installasjonskabel ¦ 4-6 mm² | Installasjonskabel, 4–6 mm², forankringsskinne | Nymontering | lm
21.362.11 | EL ¦ Kabel ¦ Installasjonskabel ¦ 4-6 mm² | Installasjonskabel, 4–6 mm², forankringsskinne | Demontering | lm
21.362.12 | EL ¦ Kabel ¦ Installasjonskabel ¦ 4-6 mm² | Installasjonskabel, 4–6 mm², forankringsskinne | Tilbakemontering | lm
21.362.13 | EL ¦ Kabel ¦ Installasjonskabel ¦ 4-6 mm² | Installasjonskabel, 4-6 mm², drager | Riving | lm
21.362.14 | EL ¦ Kabel ¦ Installasjonskabel ¦ 4-6 mm² | Installasjonskabel, 4-6 mm², drager | Nymontering | lm
21.362.15 | EL ¦ Kabel ¦ Installasjonskabel ¦ 4-6 mm² | Installasjonskabel, 4-6 mm², drager | Demontering | lm
21.362.16 | EL ¦ Kabel ¦ Installasjonskabel ¦ 4-6 mm² | Installasjonskabel, 4-6 mm², drager | Tilbakemontering | lm
21.362.17 | EL ¦ Kabel ¦ Installasjonskabel ¦ 10-16 mm² | Installasjonskabel, 10-16 mm², Installasjonsrør/-kanal | Riving | lm
21.362.18 | EL ¦ Kabel ¦ Installasjonskabel ¦ 10-16 mm² | Installasjonskabel, 10-16 mm², Installasjonsrør/-kanal | Nymontering | lm
21.362.19 | EL ¦ Kabel ¦ Installasjonskabel ¦ 10-16 mm² | Installasjonskabel, 10-16 mm², Installasjonsrør/-kanal | Demontering | lm
21.362.20 | EL ¦ Kabel ¦ Installasjonskabel ¦ 10-16 mm² | Installasjonskabel, 10-16 mm², Installasjonsrør/-kanal | Tilbakemontering | lm
21.362.21 | EL ¦ Kabel ¦ Installasjonskabel ¦ 10-16 mm² | Installasjonskabel, 10-16 mm², utvendig | Riving | lm
21.362.22 | EL ¦ Kabel ¦ Installasjonskabel ¦ 10-16 mm² | Installasjonskabel, 10-16 mm², utvendig | Nymontering på tre | lm
21.362.23 | EL ¦ Kabel ¦ Installasjonskabel ¦ 10-16 mm² | Installasjonskabel, 10-16 mm², utvendig | Nymontering på betong, tegl, stål | lm
21.362.24 | EL ¦ Kabel ¦ Installasjonskabel ¦ 10-16 mm² | Installasjonskabel, 10-16 mm², utvendig | Demontering | lm
21.362.25 | EL ¦ Kabel ¦ Installasjonskabel ¦ 10-16 mm² | Installasjonskabel, 10-16 mm², utvendig | Tilbakemontering på tre | lm
21.362.26 | EL ¦ Kabel ¦ Installasjonskabel ¦ 10-16 mm² | Installasjonskabel, 10-16 mm², utvendig | Tilbakemontering på betong, tegl, stål | lm
21.362.27 | EL ¦ Kabel ¦ Installasjonskabel ¦ 10-16 mm² | Installasjonskabel, 10-16 mm², kabelstige/-hylle | Riving | lm
21.362.28 | EL ¦ Kabel ¦ Installasjonskabel ¦ 10-16 mm² | Installasjonskabel, 10-16 mm², kabelstige/-hylle | Nymontering | lm
21.362.29 | EL ¦ Kabel ¦ Installasjonskabel ¦ 10-16 mm² | Installasjonskabel, 10-16 mm², kabelstige/-hylle | Demontering | lm
21.362.30 | EL ¦ Kabel ¦ Installasjonskabel ¦ 10-16 mm² | Installasjonskabel, 10-16 mm², kabelstige/-hylle | Tilbakemontering | lm
21.362.31 | EL ¦ Kabel ¦ Installasjonskabel ¦ 10-16 mm² | Installasjonskabel, 10–16 mm², forankringsskinne | Riving | lm
21.362.32 | EL ¦ Kabel ¦ Installasjonskabel ¦ 10-16 mm² | Installasjonskabel, 10–16 mm², forankringsskinne | Nymontering | lm
21.362.33 | EL ¦ Kabel ¦ Installasjonskabel ¦ 10-16 mm² | Installasjonskabel, 10–16 mm², forankringsskinne | Demontering | lm
21.362.34 | EL ¦ Kabel ¦ Installasjonskabel ¦ 10-16 mm² | Installasjonskabel, 10–16 mm², forankringsskinne | Tilbakemontering | lm
21.362.35 | EL ¦ Kabel ¦ Installasjonskabel ¦ 10-16 mm² | Installasjonskabel, 10-16 mm², drager | Riving | lm
21.362.36 | EL ¦ Kabel ¦ Installasjonskabel ¦ 10-16 mm² | Installasjonskabel, 10-16 mm², drager | Nymontering | lm
21.362.37 | EL ¦ Kabel ¦ Installasjonskabel ¦ 10-16 mm² | Installasjonskabel, 10-16 mm², drager | Demontering | lm
21.362.38 | EL ¦ Kabel ¦ Installasjonskabel ¦ 10-16 mm² | Installasjonskabel, 10-16 mm², drager | Tilbakemontering | lm
21.362.39 | EL ¦ Kabel ¦ Tilkoblingskabel ¦ ≤2,5 mm² | Tilkoblingskabel, ≤2,5 mm², Installasjonsrør/-kanal | Riving | lm
21.362.40 | EL ¦ Kabel ¦ Tilkoblingskabel ¦ ≤2,5 mm² | Tilkoblingskabel, ≤2,5 mm², Installasjonsrør/-kanal | Nymontering | lm
21.362.41 | EL ¦ Kabel ¦ Tilkoblingskabel ¦ ≤2,5 mm² | Tilkoblingskabel, ≤2,5 mm², Installasjonsrør/-kanal | Demontering | lm
21.362.42 | EL ¦ Kabel ¦ Tilkoblingskabel ¦ ≤2,5 mm² | Tilkoblingskabel, ≤2,5 mm², Installasjonsrør/-kanal | Tilbakemontering | lm
21.362.43 | EL ¦ Kabel ¦ Tilkoblingskabel ¦ ≤2,5 mm² | Tilkoblingskabel, ≤2,5 mm², utvendig | Riving | lm
21.362.44 | EL ¦ Kabel ¦ Tilkoblingskabel ¦ ≤2,5 mm² | Tilkoblingskabel, ≤2,5 mm², utvendig | Nymontering på tre | lm
21.362.45 | EL ¦ Kabel ¦ Tilkoblingskabel ¦ ≤2,5 mm² | Tilkoblingskabel, ≤2,5 mm², utvendig | Nymontering på betong, tegl, stål | lm
21.362.46 | EL ¦ Kabel ¦ Tilkoblingskabel ¦ ≤2,5 mm² | Tilkoblingskabel, ≤2,5 mm², utvendig | Demontering | lm
21.362.47 | EL ¦ Kabel ¦ Tilkoblingskabel ¦ ≤2,5 mm² | Tilkoblingskabel, ≤2,5 mm², utvendig | Tilbakemontering på tre | lm
21.362.48 | EL ¦ Kabel ¦ Tilkoblingskabel ¦ ≤2,5 mm² | Tilkoblingskabel, ≤2,5 mm², utvendig | Tilbakemontering på betong, tegl, stål | lm
21.362.49 | EL ¦ Kabel ¦ Tilkoblingskabel ¦ ≤2,5 mm² | Tilkoblingskabel, ≤2,5 mm², kabelstige/-hylle | Riving | lm
21.362.50 | EL ¦ Kabel ¦ Tilkoblingskabel ¦ ≤2,5 mm² | Tilkoblingskabel, ≤2,5 mm², kabelstige/-hylle | Nymontering | lm
21.362.51 | EL ¦ Kabel ¦ Tilkoblingskabel ¦ ≤2,5 mm² | Tilkoblingskabel, ≤2,5 mm², kabelstige/-hylle | Demontering | lm
21.362.52 | EL ¦ Kabel ¦ Tilkoblingskabel ¦ ≤2,5 mm² | Tilkoblingskabel, ≤2,5 mm², kabelstige/-hylle | Tilbakemontering | lm
21.362.53 | EL ¦ Kabel ¦ Tilkoblingskabel ¦ ≤2,5 mm² | Tilkoblingskabel, ≤2,5 mm², forankringsskinne | Riving | lm
21.362.54 | EL ¦ Kabel ¦ Tilkoblingskabel ¦ ≤2,5 mm² | Tilkoblingskabel, ≤2,5 mm², forankringsskinne | Nymontering | lm
21.362.55 | EL ¦ Kabel ¦ Tilkoblingskabel ¦ ≤2,5 mm² | Tilkoblingskabel, ≤2,5 mm², forankringsskinne | Demontering | lm
21.362.56 | EL ¦ Kabel ¦ Tilkoblingskabel ¦ ≤2,5 mm² | Tilkoblingskabel, ≤2,5 mm², forankringsskinne | Tilbakemontering | lm
21.362.57 | EL ¦ Kabel ¦ Tilkoblingskabel ¦ ≤2,5 mm² | Tilkoblingskabel, ≤2,5 mm², utvendig | Riving | lm
21.362.58 | EL ¦ Kabel ¦ Tilkoblingskabel ¦ ≤2,5 mm² | Tilkoblingskabel, ≤2,5 mm², utvendig | Nymontering | lm
21.362.59 | EL ¦ Kabel ¦ Tilkoblingskabel ¦ ≤2,5 mm² | Tilkoblingskabel, ≤2,5 mm², utvendig | Demontering | lm
21.362.60 | EL ¦ Kabel ¦ Tilkoblingskabel ¦ ≤2,5 mm² | Tilkoblingskabel, ≤2,5 mm², utvendig | Tilbakemontering | lm
21.362.61 | EL ¦ Kabel ¦ Tilkoblingskabel ¦ 4-6 mm² | Tilkoblingskabel, 4-6 mm², Installasjonsrør/-kanal | Riving | lm
21.362.62 | EL ¦ Kabel ¦ Tilkoblingskabel ¦ 4-6 mm² | Tilkoblingskabel, 4-6 mm², Installasjonsrør/-kanal | Nymontering | lm
21.362.63 | EL ¦ Kabel ¦ Tilkoblingskabel ¦ 4-6 mm² | Tilkoblingskabel, 4-6 mm², Installasjonsrør/-kanal | Demontering | lm
21.362.64 | EL ¦ Kabel ¦ Tilkoblingskabel ¦ 4-6 mm² | Tilkoblingskabel, 4-6 mm², Installasjonsrør/-kanal | Tilbakemontering | lm
21.362.65 | EL ¦ Kabel ¦ Tilkoblingskabel ¦ 4-6 mm² | Tilkoblingskabel, 4-6 mm², utvendig | Riving | lm
21.362.66 | EL ¦ Kabel ¦ Tilkoblingskabel ¦ 4-6 mm² | Tilkoblingskabel, 4-6 mm², utvendig | Nymontering på tre | lm
21.362.67 | EL ¦ Kabel ¦ Tilkoblingskabel ¦ 4-6 mm² | Tilkoblingskabel, 4-6 mm², utvendig | Nymontering på betong, tegl, stål | lm
21.362.68 | EL ¦ Kabel ¦ Tilkoblingskabel ¦ 4-6 mm² | Tilkoblingskabel, 4-6 mm², utvendig | Demontering | lm
21.362.69 | EL ¦ Kabel ¦ Tilkoblingskabel ¦ 4-6 mm² | Tilkoblingskabel, 4-6 mm², utvendig | Tilbakemontering på tre | lm
21.362.70 | EL ¦ Kabel ¦ Tilkoblingskabel ¦ 4-6 mm² | Tilkoblingskabel, 4-6 mm², utvendig | Tilbakemontering på betong, tegl, stål | lm
21.362.71 | EL ¦ Kabel ¦ Tilkoblingskabel ¦ 4-6 mm² | Tilkoblingskabel, 4-6 mm², kabelstige/-hylle | Riving | lm
21.362.72 | EL ¦ Kabel ¦ Tilkoblingskabel ¦ 4-6 mm² | Tilkoblingskabel, 4-6 mm², kabelstige/-hylle | Nymontering | lm
21.362.73 | EL ¦ Kabel ¦ Tilkoblingskabel ¦ 4-6 mm² | Tilkoblingskabel, 4-6 mm², kabelstige/-hylle | Demontering | lm
21.362.74 | EL ¦ Kabel ¦ Tilkoblingskabel ¦ 4-6 mm² | Tilkoblingskabel, 4-6 mm², kabelstige/-hylle | Tilbakemontering | lm
21.362.75 | EL ¦ Kabel ¦ Tilkoblingskabel ¦ 4-6 mm² | Tilkoblingskabel, 4–6 mm², forankringsskinne | Riving | lm
21.362.76 | EL ¦ Kabel ¦ Tilkoblingskabel ¦ 4-6 mm² | Tilkoblingskabel, 4–6 mm², forankringsskinne | Nymontering | lm
21.362.77 | EL ¦ Kabel ¦ Tilkoblingskabel ¦ 4-6 mm² | Tilkoblingskabel, 4–6 mm², forankringsskinne | Demontering | lm
21.362.78 | EL ¦ Kabel ¦ Tilkoblingskabel ¦ 4-6 mm² | Tilkoblingskabel, 4–6 mm², forankringsskinne | Tilbakemontering | lm
21.362.79 | EL ¦ Kabel ¦ Tilkoblingskabel ¦ 4-6 mm² | Tilkoblingskabel, 4-6 mm², drager | Riving | lm
21.362.80 | EL ¦ Kabel ¦ Tilkoblingskabel ¦ 4-6 mm² | Tilkoblingskabel, 4-6 mm², drager | Nymontering | lm
21.362.81 | EL ¦ Kabel ¦ Tilkoblingskabel ¦ 4-6 mm² | Tilkoblingskabel, 4-6 mm², drager | Demontering | lm
21.362.82 | EL ¦ Kabel ¦ Tilkoblingskabel ¦ 4-6 mm² | Tilkoblingskabel, 4-6 mm², drager | Tilbakemontering | lm
21.362.85 | EL ¦ Kabel ¦ Tilkoblingskabel ¦ 10-16 mm² | Tilkoblingskabel, 10-16 mm², Installasjonsrør/-kanal | Riving | lm
21.362.86 | EL ¦ Kabel ¦ Tilkoblingskabel ¦ 10-16 mm² | Tilkoblingskabel, 10-16 mm², Installasjonsrør/-kanal | Nymontering | lm
21.362.87 | EL ¦ Kabel ¦ Tilkoblingskabel ¦ 10-16 mm² | Tilkoblingskabel, 10-16 mm², Installasjonsrør/-kanal | Demontering | lm
21.362.88 | EL ¦ Kabel ¦ Tilkoblingskabel ¦ 10-16 mm² | Tilkoblingskabel, 10-16 mm², Installasjonsrør/-kanal | Tilbakemontering | lm
21.362.89 | EL ¦ Kabel ¦ Tilkoblingskabel ¦ 10-16 mm² | Tilkoblingskabel, 10-16 mm², utvendig | Riving | lm
21.362.90 | EL ¦ Kabel ¦ Tilkoblingskabel ¦ 10-16 mm² | Tilkoblingskabel, 10-16 mm², utvendig | Nymontering på tre | lm
21.362.91 | EL ¦ Kabel ¦ Tilkoblingskabel ¦ 10-16 mm² | Tilkoblingskabel, 10-16 mm², utvendig | Nymontering på betong, tegl, stål | lm
21.362.92 | EL ¦ Kabel ¦ Tilkoblingskabel ¦ 10-16 mm² | Tilkoblingskabel, 10-16 mm², utvendig | Demontering | lm
21.362.93 | EL ¦ Kabel ¦ Tilkoblingskabel ¦ 10-16 mm² | Tilkoblingskabel, 10-16 mm², utvendig | Tilbakemontering på tre | lm
21.362.94 | EL ¦ Kabel ¦ Tilkoblingskabel ¦ 10-16 mm² | Tilkoblingskabel, 10-16 mm², utvendig | Tilbakemontering på betong, tegl, stål | lm
21.362.95 | EL ¦ Kabel ¦ Tilkoblingskabel ¦ 10-16 mm² | Tilkoblingskabel, 10-16 mm², kabelstige/-hylle | Riving | lm
21.362.96 | EL ¦ Kabel ¦ Tilkoblingskabel ¦ 10-16 mm² | Tilkoblingskabel, 10-16 mm², kabelstige/-hylle | Nymontering | lm
21.362.97 | EL ¦ Kabel ¦ Tilkoblingskabel ¦ 10-16 mm² | Tilkoblingskabel, 10-16 mm², kabelstige/-hylle | Demontering | lm
21.362.98 | EL ¦ Kabel ¦ Tilkoblingskabel ¦ 10-16 mm² | Tilkoblingskabel, 10-16 mm², kabelstige/-hylle | Tilbakemontering | lm
21.362.99 | EL ¦ Kabel ¦ Tilkoblingskabel ¦ 10-16 mm² | Tilkoblingskabel, 10–16 mm², forankringsskinne | Riving | lm
21.363.00 | EL ¦ Kabel ¦ Tilkoblingskabel ¦ 10-16 mm² | Tilkoblingskabel, 10–16 mm², forankringsskinne | Nymontering | lm
21.363.01 | EL ¦ Kabel ¦ Tilkoblingskabel ¦ 10-16 mm² | Tilkoblingskabel, 10–16 mm², forankringsskinne | Demontering | lm
21.363.02 | EL ¦ Kabel ¦ Tilkoblingskabel ¦ 10-16 mm² | Tilkoblingskabel, 10–16 mm², forankringsskinne | Tilbakemontering | lm
21.363.03 | EL ¦ Kabel ¦ Tilkoblingskabel ¦ 10-16 mm² | Tilkoblingskabel, 10-16 mm², drager | Riving | lm
21.363.04 | EL ¦ Kabel ¦ Tilkoblingskabel ¦ 10-16 mm² | Tilkoblingskabel, 10-16 mm², drager | Nymontering | lm
21.363.05 | EL ¦ Kabel ¦ Tilkoblingskabel ¦ 10-16 mm² | Tilkoblingskabel, 10-16 mm², drager | Demontering | lm
21.363.06 | EL ¦ Kabel ¦ Tilkoblingskabel ¦ 10-16 mm² | Tilkoblingskabel, 10-16 mm², drager | Tilbakemontering | lm
21.363.07 | EL ¦ Kabel ¦ Telekomkabel ¦ ≤7 mm | Telekabel, ≤7 mm², Installasjonsrør/-kanal | Riving | lm
21.363.08 | EL ¦ Kabel ¦ Telekomkabel ¦ ≤7 mm | Telekabel, ≤7 mm², Installasjonsrør/-kanal | Nymontering | lm
21.363.09 | EL ¦ Kabel ¦ Telekomkabel ¦ ≤7 mm | Telekabel, ≤7 mm², Installasjonsrør/-kanal | Demontering | lm
21.363.10 | EL ¦ Kabel ¦ Telekomkabel ¦ ≤7 mm | Telekabel, ≤7 mm², Installasjonsrør/-kanal | Tilbakemontering | lm
21.363.11 | EL ¦ Kabel ¦ Telekomkabel ¦ ≤7 mm | Telekabel, ≤7 mm², kabelstige/-hylle | Riving | lm
21.363.12 | EL ¦ Kabel ¦ Telekomkabel ¦ ≤7 mm | Telekabel, ≤7 mm², kabelstige/-hylle | Nymontering | lm
21.363.13 | EL ¦ Kabel ¦ Telekomkabel ¦ ≤7 mm | Telekabel, ≤7 mm², kabelstige/-hylle | Demontering | lm
21.363.14 | EL ¦ Kabel ¦ Telekomkabel ¦ ≤7 mm | Telekabel, ≤7 mm², kabelstige/-hylle | Tilbakemontering | lm
21.363.15 | EL ¦ Kabel ¦ Telekomkabel ¦ 8-10 mm | Telekabel, 8-10 mm², Installasjonsrør/-kanal | Riving | lm
21.363.16 | EL ¦ Kabel ¦ Telekomkabel ¦ 8-10 mm | Telekabel, 8-10 mm², Installasjonsrør/-kanal | Nymontering | lm
21.363.17 | EL ¦ Kabel ¦ Telekomkabel ¦ 8-10 mm | Telekabel, 8-10 mm², Installasjonsrør/-kanal | Demontering | lm
21.363.18 | EL ¦ Kabel ¦ Telekomkabel ¦ 8-10 mm | Telekabel, 8-10 mm², Installasjonsrør/-kanal | Tilbakemontering | lm
21.363.19 | EL ¦ Kabel ¦ Telekomkabel ¦ 8-10 mm | Telekabel, 8-10 mm, utvendig | Riving | lm
21.363.20 | EL ¦ Kabel ¦ Telekomkabel ¦ 8-10 mm | Telekabel, 8-10 mm, utvendig | Nymontering | lm
21.363.21 | EL ¦ Kabel ¦ Telekomkabel ¦ 8-10 mm | Telekabel, 8-10 mm, utvendig | Demontering | lm
21.363.22 | EL ¦ Kabel ¦ Telekomkabel ¦ 8-10 mm | Telekabel, 8-10 mm, utvendig | Tilbakemontering | lm
21.363.23 | EL ¦ Kabel ¦ Telekomkabel ¦ 8-10 mm | Telekabel, 8-10 mm², kabelstige/-hylle | Riving | lm
21.363.24 | EL ¦ Kabel ¦ Telekomkabel ¦ 8-10 mm | Telekabel, 8-10 mm², kabelstige/-hylle | Nymontering | lm
21.363.25 | EL ¦ Kabel ¦ Telekomkabel ¦ 8-10 mm | Telekabel, 8-10 mm², kabelstige/-hylle | Demontering | lm
21.363.26 | EL ¦ Kabel ¦ Telekomkabel ¦ 8-10 mm | Telekabel, 8-10 mm², kabelstige/-hylle | Tilbakemontering | lm
21.363.27 | EL ¦ Kabel ¦ Telekomkabel ¦ 11-13 mm | Telekabel, 11-13 mm², Installasjonsrør/-kanal | Riving | lm
21.363.28 | EL ¦ Kabel ¦ Telekomkabel ¦ 11-13 mm | Telekabel, 11-13 mm², Installasjonsrør/-kanal | Nymontering | lm
21.363.29 | EL ¦ Kabel ¦ Telekomkabel ¦ 11-13 mm | Telekabel, 11-13 mm², Installasjonsrør/-kanal | Demontering | lm
21.363.30 | EL ¦ Kabel ¦ Telekomkabel ¦ 11-13 mm | Telekabel, 11-13 mm², Installasjonsrør/-kanal | Tilbakemontering | lm
21.363.31 | EL ¦ Kabel ¦ Telekomkabel ¦ 11-13 mm | Telekabel, 11-13 mm, utvendig | Riving | lm
21.363.32 | EL ¦ Kabel ¦ Telekomkabel ¦ 11-13 mm | Telekabel, 11-13 mm, utvendig | Nymontering | lm
21.363.33 | EL ¦ Kabel ¦ Telekomkabel ¦ 11-13 mm | Telekabel, 11-13 mm, utvendig | Demontering | lm
21.363.34 | EL ¦ Kabel ¦ Telekomkabel ¦ 11-13 mm | Telekabel, 11-13 mm, utvendig | Tilbakemontering | lm
21.363.35 | EL ¦ Kabel ¦ Telekomkabel ¦ 11-13 mm | Telekabel, 11-13 mm², kabelstige/-hylle | Riving | lm
21.363.36 | EL ¦ Kabel ¦ Telekomkabel ¦ 11-13 mm | Telekabel, 11-13 mm², kabelstige/-hylle | Nymontering | lm
21.363.37 | EL ¦ Kabel ¦ Telekomkabel ¦ 11-13 mm | Telekabel, 11-13 mm², kabelstige/-hylle | Demontering | lm
21.363.38 | EL ¦ Kabel ¦ Telekomkabel ¦ 11-13 mm | Telekabel, 11-13 mm², kabelstige/-hylle | Tilbakemontering | lm
21.363.39 | EL ¦ Kabel ¦ Telekomkabel ¦ 14-16 mm | Telekabel, 14-16 mm², Installasjonsrør/-kanal | Riving | lm
21.363.40 | EL ¦ Kabel ¦ Telekomkabel ¦ 14-16 mm | Telekabel, 14-16 mm², Installasjonsrør/-kanal | Nymontering | lm
21.363.41 | EL ¦ Kabel ¦ Telekomkabel ¦ 14-16 mm | Telekabel, 14-16 mm², Installasjonsrør/-kanal | Demontering | lm
21.363.42 | EL ¦ Kabel ¦ Telekomkabel ¦ 14-16 mm | Telekabel, 14-16 mm², Installasjonsrør/-kanal | Tilbakemontering | lm
21.363.43 | EL ¦ Kabel ¦ Telekomkabel ¦ 14-16 mm | Telekabel, 14-16 mm, utvendig | Riving | lm
21.363.44 | EL ¦ Kabel ¦ Telekomkabel ¦ 14-16 mm | Telekabel, 14-16 mm, utvendig | Nymontering | lm
21.363.45 | EL ¦ Kabel ¦ Telekomkabel ¦ 14-16 mm | Telekabel, 14-16 mm, utvendig | Demontering | lm
21.363.46 | EL ¦ Kabel ¦ Telekomkabel ¦ 14-16 mm | Telekabel, 14-16 mm, utvendig | Tilbakemontering | lm
21.363.47 | EL ¦ Kabel ¦ Telekomkabel ¦ 14-16 mm | Telekabel, 14-16 mm², kabelstige/-hylle | Riving | lm
21.363.48 | EL ¦ Kabel ¦ Telekomkabel ¦ 14-16 mm | Telekabel, 14-16 mm², kabelstige/-hylle | Nymontering | lm
21.363.49 | EL ¦ Kabel ¦ Telekomkabel ¦ 14-16 mm | Telekabel, 14-16 mm², kabelstige/-hylle | Demontering | lm
21.363.50 | EL ¦ Kabel ¦ Telekomkabel ¦ 14-16 mm | Telekabel, 14-16 mm², kabelstige/-hylle | Tilbakemontering | lm
21.363.51 | EL ¦ Kabel ¦ Telekomkabel ¦ 17-20 mm | Telekabel, 17-20 mm², Installasjonsrør/-kanal | Riving | lm
21.363.52 | EL ¦ Kabel ¦ Telekomkabel ¦ 17-20 mm | Telekabel, 17-20 mm², Installasjonsrør/-kanal | Nymontering | lm
21.363.53 | EL ¦ Kabel ¦ Telekomkabel ¦ 17-20 mm | Telekabel, 17-20 mm², Installasjonsrør/-kanal | Demontering | lm
21.363.54 | EL ¦ Kabel ¦ Telekomkabel ¦ 17-20 mm | Telekabel, 17-20 mm², Installasjonsrør/-kanal | Tilbakemontering | lm
21.363.55 | EL ¦ Kabel ¦ Telekomkabel ¦ 17-20 mm | Telekabel, 17-20 mm, utvendig | Riving | lm
21.363.56 | EL ¦ Kabel ¦ Telekomkabel ¦ 17-20 mm | Telekabel, 17-20 mm, utvendig | Nymontering | lm
21.363.57 | EL ¦ Kabel ¦ Telekomkabel ¦ 17-20 mm | Telekabel, 17-20 mm, utvendig | Demontering | lm
21.363.58 | EL ¦ Kabel ¦ Telekomkabel ¦ 17-20 mm | Telekabel, 17-20 mm, utvendig | Tilbakemontering | lm
21.363.59 | EL ¦ Kabel ¦ Telekomkabel ¦ 17-20 mm | Telekabel, 17-20 mm², kabelstige/-hylle | Riving | lm
21.363.60 | EL ¦ Kabel ¦ Telekomkabel ¦ 17-20 mm | Telekabel, 17-20 mm², kabelstige/-hylle | Nymontering | lm
21.363.61 | EL ¦ Kabel ¦ Telekomkabel ¦ 17-20 mm | Telekabel, 17-20 mm², kabelstige/-hylle | Demontering | lm
21.363.62 | EL ¦ Kabel ¦ Telekomkabel ¦ 17-20 mm | Telekabel, 17-20 mm², kabelstige/-hylle | Tilbakemontering | lm
21.363.63 | EL ¦ Kabel ¦ Data-, bus- og optiske kabler ¦ ≤7 mm | Data-, bus- og optisk kabel, ≤7 mm², Installasjonsrør/-kanal | Riving | lm
21.363.64 | EL ¦ Kabel ¦ Data-, bus- og optiske kabler ¦ ≤7 mm | Data-, bus- og optisk kabel, ≤7 mm², Installasjonsrør/-kanal | Nymontering | lm
21.363.65 | EL ¦ Kabel ¦ Data-, bus- og optiske kabler ¦ ≤7 mm | Data-, bus- og optisk kabel, ≤7 mm², Installasjonsrør/-kanal | Demontering | lm
21.363.66 | EL ¦ Kabel ¦ Data-, bus- og optiske kabler ¦ ≤7 mm | Data-, bus- og optisk kabel, ≤7 mm², Installasjonsrør/-kanal | Tilbakemontering | lm
21.363.67 | EL ¦ Kabel ¦ Data-, bus- og optiske kabler ¦ ≤7 mm | Data-, bus- og optisk kabel, ≤7 mm², kabelstige/-hylle | Riving | lm
21.363.68 | EL ¦ Kabel ¦ Data-, bus- og optiske kabler ¦ ≤7 mm | Data-, bus- og optisk kabel, ≤7 mm², kabelstige/-hylle | Nymontering | lm
21.363.69 | EL ¦ Kabel ¦ Data-, bus- og optiske kabler ¦ ≤7 mm | Data-, bus- og optisk kabel, ≤7 mm², kabelstige/-hylle | Demontering | lm
21.363.70 | EL ¦ Kabel ¦ Data-, bus- og optiske kabler ¦ ≤7 mm | Data-, bus- og optisk kabel, ≤7 mm², kabelstige/-hylle | Tilbakemontering | lm
21.363.71 | EL ¦ Kabel ¦ Data-, bus- og optiske kabler ¦ 8-10 mm | Data-, bus- og optisk kabel, 8-10 mm, installasjonsrør/-kanal | Riving | lm
21.363.72 | EL ¦ Kabel ¦ Data-, bus- og optiske kabler ¦ 8-10 mm | Data-, bus- og optisk kabel, 8-10 mm, installasjonsrør/-kanal | Nymontering | lm
21.363.73 | EL ¦ Kabel ¦ Data-, bus- og optiske kabler ¦ 8-10 mm | Data-, bus- og optisk kabel, 8-10 mm, installasjonsrør/-kanal | Demontering | lm
21.363.74 | EL ¦ Kabel ¦ Data-, bus- og optiske kabler ¦ 8-10 mm | Data-, bus- og optisk kabel, 8-10 mm, installasjonsrør/-kanal | Tilbakemontering | lm
21.363.75 | EL ¦ Kabel ¦ Data-, bus- og optiske kabler ¦ 8-10 mm | Data-, bus- og optisk kabel, 8–10 mm, utvendig | Riving | lm
21.363.76 | EL ¦ Kabel ¦ Data-, bus- og optiske kabler ¦ 8-10 mm | Data-, bus- og optisk kabel, 8–10 mm, utvendig | Nymontering | lm
21.363.77 | EL ¦ Kabel ¦ Data-, bus- og optiske kabler ¦ 8-10 mm | Data-, bus- og optisk kabel, 8–10 mm, utvendig | Demontering | lm
21.363.78 | EL ¦ Kabel ¦ Data-, bus- og optiske kabler ¦ 8-10 mm | Data-, bus- og optisk kabel, 8–10 mm, utvendig | Tilbakemontering | lm
21.363.79 | EL ¦ Kabel ¦ Data-, bus- og optiske kabler ¦ 8-10 mm | Data-, bus- og optisk kabel, 8-10 mm², kabelstige/-hylle | Riving | lm
21.363.80 | EL ¦ Kabel ¦ Data-, bus- og optiske kabler ¦ 8-10 mm | Data-, bus- og optisk kabel, 8-10 mm², kabelstige/-hylle | Nymontering | lm
21.363.81 | EL ¦ Kabel ¦ Data-, bus- og optiske kabler ¦ 8-10 mm | Data-, bus- og optisk kabel, 8-10 mm², kabelstige/-hylle | Demontering | lm
21.363.82 | EL ¦ Kabel ¦ Data-, bus- og optiske kabler ¦ 8-10 mm | Data-, bus- og optisk kabel, 8-10 mm², kabelstige/-hylle | Tilbakemontering | lm
21.363.83 | EL ¦ Kabel ¦ Data-, bus- og optiske kabler ¦ 11-13 mm | Data-, bus- og optisk kabel, 11-13 mm, installasjonsrør/-kanal | Riving | lm
21.363.84 | EL ¦ Kabel ¦ Data-, bus- og optiske kabler ¦ 11-13 mm | Data-, bus- og optisk kabel, 11-13 mm, installasjonsrør/-kanal | Nymontering | lm
21.363.85 | EL ¦ Kabel ¦ Data-, bus- og optiske kabler ¦ 11-13 mm | Data-, bus- og optisk kabel, 11-13 mm, installasjonsrør/-kanal | Demontering | lm
21.363.86 | EL ¦ Kabel ¦ Data-, bus- og optiske kabler ¦ 11-13 mm | Data-, bus- og optisk kabel, 11-13 mm, installasjonsrør/-kanal | Tilbakemontering | lm
21.363.87 | EL ¦ Kabel ¦ Data-, bus- og optiske kabler ¦ 11-13 mm | Data-, bus- og optisk kabel, 11–13 mm, utvendig | Riving | lm
21.363.88 | EL ¦ Kabel ¦ Data-, bus- og optiske kabler ¦ 11-13 mm | Data-, bus- og optisk kabel, 11–13 mm, utvendig | Nymontering | lm
21.363.89 | EL ¦ Kabel ¦ Data-, bus- og optiske kabler ¦ 11-13 mm | Data-, bus- og optisk kabel, 11–13 mm, utvendig | Demontering | lm
21.363.90 | EL ¦ Kabel ¦ Data-, bus- og optiske kabler ¦ 11-13 mm | Data-, bus- og optisk kabel, 11–13 mm, utvendig | Tilbakemontering | lm
21.363.91 | EL ¦ Kabel ¦ Data-, bus- og optiske kabler ¦ 11-13 mm | Data-, bus- og optisk kabel, 11-13 mm², kabelstige/-hylle | Riving | lm
21.363.92 | EL ¦ Kabel ¦ Data-, bus- og optiske kabler ¦ 11-13 mm | Data-, bus- og optisk kabel, 11-13 mm², kabelstige/-hylle | Nymontering | lm
21.363.93 | EL ¦ Kabel ¦ Data-, bus- og optiske kabler ¦ 11-13 mm | Data-, bus- og optisk kabel, 11-13 mm², kabelstige/-hylle | Demontering | lm
21.363.94 | EL ¦ Kabel ¦ Data-, bus- og optiske kabler ¦ 11-13 mm | Data-, bus- og optisk kabel, 11-13 mm², kabelstige/-hylle | Tilbakemontering | lm
21.363.95 | EL ¦ Kabel ¦ Data-, bus- og optiske kabler ¦ 14-16 mm | Data-, bus- og optisk kabel, 14-16 mm, installasjonsrør/-kanal | Riving | lm
21.363.96 | EL ¦ Kabel ¦ Data-, bus- og optiske kabler ¦ 14-16 mm | Data-, bus- og optisk kabel, 14-16 mm, installasjonsrør/-kanal | Nymontering | lm
21.363.97 | EL ¦ Kabel ¦ Data-, bus- og optiske kabler ¦ 14-16 mm | Data-, bus- og optisk kabel, 14-16 mm, installasjonsrør/-kanal | Demontering | lm
21.363.98 | EL ¦ Kabel ¦ Data-, bus- og optiske kabler ¦ 14-16 mm | Data-, bus- og optisk kabel, 14-16 mm, installasjonsrør/-kanal | Tilbakemontering | lm
21.363.99 | EL ¦ Kabel ¦ Data-, bus- og optiske kabler ¦ 14-16 mm | Data-, bus- og optisk kabel, 14–16 mm, utvendig | Riving | lm
21.364.00 | EL ¦ Kabel ¦ Data-, bus- og optiske kabler ¦ 14-16 mm | Data-, bus- og optisk kabel, 14–16 mm, utvendig | Nymontering | lm
21.364.01 | EL ¦ Kabel ¦ Data-, bus- og optiske kabler ¦ 14-16 mm | Data-, bus- og optisk kabel, 14–16 mm, utvendig | Demontering | lm
21.364.02 | EL ¦ Kabel ¦ Data-, bus- og optiske kabler ¦ 14-16 mm | Data-, bus- og optisk kabel, 14–16 mm, utvendig | Tilbakemontering | lm
21.364.03 | EL ¦ Kabel ¦ Data-, bus- og optiske kabler ¦ 14-16 mm | Data-, bus- og optisk kabel, 14-16 mm², kabelstige/-hylle | Riving | lm
21.364.04 | EL ¦ Kabel ¦ Data-, bus- og optiske kabler ¦ 14-16 mm | Data-, bus- og optisk kabel, 14-16 mm², kabelstige/-hylle | Nymontering | lm
21.364.05 | EL ¦ Kabel ¦ Data-, bus- og optiske kabler ¦ 14-16 mm | Data-, bus- og optisk kabel, 14-16 mm², kabelstige/-hylle | Demontering | lm
21.364.06 | EL ¦ Kabel ¦ Data-, bus- og optiske kabler ¦ 14-16 mm | Data-, bus- og optisk kabel, 14-16 mm², kabelstige/-hylle | Tilbakemontering | lm
21.364.07 | EL ¦ Kabel ¦ Data-, bus- og optiske kabler ¦ 17-20 mm | Data-, bus- og optisk kabel, 17-20 mm, installasjonsrør/-kanal | Riving | lm
21.364.08 | EL ¦ Kabel ¦ Data-, bus- og optiske kabler ¦ 17-20 mm | Data-, bus- og optisk kabel, 17-20 mm, installasjonsrør/-kanal | Nymontering | lm
21.364.09 | EL ¦ Kabel ¦ Data-, bus- og optiske kabler ¦ 17-20 mm | Data-, bus- og optisk kabel, 17-20 mm, installasjonsrør/-kanal | Demontering | lm
21.364.10 | EL ¦ Kabel ¦ Data-, bus- og optiske kabler ¦ 17-20 mm | Data-, bus- og optisk kabel, 17-20 mm, installasjonsrør/-kanal | Tilbakemontering | lm
21.364.11 | EL ¦ Kabel ¦ Data-, bus- og optiske kabler ¦ 17-20 mm | Data-, bus- og optisk kabel, 17–20 mm, utvendig | Riving | lm
21.364.12 | EL ¦ Kabel ¦ Data-, bus- og optiske kabler ¦ 17-20 mm | Data-, bus- og optisk kabel, 17–20 mm, utvendig | Nymontering | lm
21.364.13 | EL ¦ Kabel ¦ Data-, bus- og optiske kabler ¦ 17-20 mm | Data-, bus- og optisk kabel, 17–20 mm, utvendig | Demontering | lm
21.364.14 | EL ¦ Kabel ¦ Data-, bus- og optiske kabler ¦ 17-20 mm | Data-, bus- og optisk kabel, 17–20 mm, utvendig | Tilbakemontering | lm
21.364.15 | EL ¦ Kabel ¦ Data-, bus- og optiske kabler ¦ 17-20 mm | Data-, bus- og optisk kabel, 17-20 mm², kabelstige/-hylle | Riving | lm
21.364.16 | EL ¦ Kabel ¦ Data-, bus- og optiske kabler ¦ 17-20 mm | Data-, bus- og optisk kabel, 17-20 mm², kabelstige/-hylle | Nymontering | lm
21.364.17 | EL ¦ Kabel ¦ Data-, bus- og optiske kabler ¦ 17-20 mm | Data-, bus- og optisk kabel, 17-20 mm², kabelstige/-hylle | Demontering | lm
21.364.18 | EL ¦ Kabel ¦ Data-, bus- og optiske kabler ¦ 17-20 mm | Data-, bus- og optisk kabel, 17-20 mm², kabelstige/-hylle | Tilbakemontering | lm
21.367.43 | EL ¦ Tiltak ¦ Inn- og utkobling ¦ ≤5 tilkoblinger | Enhet, ≤5 tilkoblinger, ≤2,5 mm² | Frakobling | stk
21.367.44 | EL ¦ Tiltak ¦ Inn- og utkobling ¦ ≤5 tilkoblinger | Enhet, ≤5 tilkoblinger, ≤2,5 mm² | Tilkobling | stk
21.367.45 | EL ¦ Tiltak ¦ Inn- og utkobling ¦ ≤5 tilkoblinger | Enhet, ≤5 tilkoblinger, 4-16 mm² | Frakobling | stk
21.367.46 | EL ¦ Tiltak ¦ Inn- og utkobling ¦ ≤5 tilkoblinger | Enhet, ≤5 tilkoblinger, 4-16 mm² | Tilkobling | stk
21.367.47 | EL ¦ Tiltak ¦ Inn- og utkobling ¦ 6–10 tilkoblinger | Enhet, 6–10 tilkoblinger, ≤2,5 mm² | Frakobling | stk
21.367.48 | EL ¦ Tiltak ¦ Inn- og utkobling ¦ 6–10 tilkoblinger | Enhet, 6–10 tilkoblinger, ≤2,5 mm² | Tilkobling | stk
21.367.49 | EL ¦ Tiltak ¦ Inn- og utkobling ¦ 6–10 tilkoblinger | Enhet, 6–10 tilkoblinger, 4–16 mm² | Frakobling | stk
21.367.50 | EL ¦ Tiltak ¦ Inn- og utkobling ¦ 6–10 tilkoblinger | Enhet, 6–10 tilkoblinger, 4–16 mm² | Tilkobling | stk
21.367.63 | EL ¦ Installationsmateriale ¦ Kabel-/trådskuffer, armaturskinner og kabelkanaler ¦ Kabelstige ¦ Bredde, ≤300 mm | Kabelstige, bredde <300 mm, horisontal montering | Riving | lm
21.367.64 | EL ¦ Installationsmateriale ¦ Kabel-/trådskuffer, armaturskinner og kabelkanaler ¦ Kabelstige ¦ Bredde, ≤300 mm | Kabelstige, bredde <300 mm, horisontal montering | Nymontering | lm
21.367.65 | EL ¦ Installationsmateriale ¦ Kabel-/trådskuffer, armaturskinner og kabelkanaler ¦ Kabelstige ¦ Bredde, ≤300 mm | Kabelstige, bredde <300 mm, horisontal montering | Demontering | lm
21.367.66 | EL ¦ Installationsmateriale ¦ Kabel-/trådskuffer, armaturskinner og kabelkanaler ¦ Kabelstige ¦ Bredde, ≤300 mm | Kabelstige, bredde <300 mm, horisontal montering | Tilbakemontering | lm
21.367.67 | EL ¦ Installationsmateriale ¦ Kabel-/trådskuffer, armaturskinner og kabelkanaler ¦ Kabelstige ¦ Bredde, ≤300 mm | Kabelstige, bredde <300 mm, vertikal montering | Riving | lm
21.367.68 | EL ¦ Installationsmateriale ¦ Kabel-/trådskuffer, armaturskinner og kabelkanaler ¦ Kabelstige ¦ Bredde, ≤300 mm | Kabelstige, bredde <300 mm, vertikal montering | Nymontering | lm
21.367.69 | EL ¦ Installationsmateriale ¦ Kabel-/trådskuffer, armaturskinner og kabelkanaler ¦ Kabelstige ¦ Bredde, ≤300 mm | Kabelstige, bredde <300 mm, vertikal montering | Demontering | lm
21.367.70 | EL ¦ Installationsmateriale ¦ Kabel-/trådskuffer, armaturskinner og kabelkanaler ¦ Kabelstige ¦ Bredde, ≤300 mm | Kabelstige, bredde <300 mm, vertikal montering | Tilbakemontering | lm
21.367.71 | EL ¦ Installationsmateriale ¦ Kabel-/trådskuffer, armaturskinner og kabelkanaler ¦ Kabelstige ¦ Bredde, ≤300 mm | Kabelstige, bredde <300 mm, tilt/forgrening | Riving | stk
21.367.72 | EL ¦ Installationsmateriale ¦ Kabel-/trådskuffer, armaturskinner og kabelkanaler ¦ Kabelstige ¦ Bredde, ≤300 mm | Kabelstige, bredde <300 mm, tilt/forgrening | Nymontering | stk
21.367.73 | EL ¦ Installationsmateriale ¦ Kabel-/trådskuffer, armaturskinner og kabelkanaler ¦ Kabelstige ¦ Bredde, ≤300 mm | Kabelstige, bredde <300 mm, tilt/forgrening | Demontering | stk
21.367.74 | EL ¦ Installationsmateriale ¦ Kabel-/trådskuffer, armaturskinner og kabelkanaler ¦ Kabelstige ¦ Bredde, ≤300 mm | Kabelstige, bredde <300 mm, tilt/forgrening | Tilbakemontering | stk
21.367.75 | EL ¦ Installationsmateriale ¦ Kabel-/trådskuffer, armaturskinner og kabelkanaler ¦ Kabelstige ¦ Bredde 400-600 mm | Kabelstige, bredde <400–600 mm, horisontal montering | Riving | lm
21.367.76 | EL ¦ Installationsmateriale ¦ Kabel-/trådskuffer, armaturskinner og kabelkanaler ¦ Kabelstige ¦ Bredde 400-600 mm | Kabelstige, bredde <400–600 mm, horisontal montering | Nymontering | lm
21.367.77 | EL ¦ Installationsmateriale ¦ Kabel-/trådskuffer, armaturskinner og kabelkanaler ¦ Kabelstige ¦ Bredde 400-600 mm | Kabelstige, bredde <400–600 mm, horisontal montering | Demontering | lm
21.367.78 | EL ¦ Installationsmateriale ¦ Kabel-/trådskuffer, armaturskinner og kabelkanaler ¦ Kabelstige ¦ Bredde 400-600 mm | Kabelstige, bredde <400–600 mm, horisontal montering | Tilbakemontering | lm
21.367.79 | EL ¦ Installationsmateriale ¦ Kabel-/trådskuffer, armaturskinner og kabelkanaler ¦ Kabelstige ¦ Bredde 400-600 mm | Kabelstige, bredde <400–600 mm, vertikal montering | Riving | lm
21.367.80 | EL ¦ Installationsmateriale ¦ Kabel-/trådskuffer, armaturskinner og kabelkanaler ¦ Kabelstige ¦ Bredde 400-600 mm | Kabelstige, bredde <400–600 mm, vertikal montering | Nymontering | lm
21.367.81 | EL ¦ Installationsmateriale ¦ Kabel-/trådskuffer, armaturskinner og kabelkanaler ¦ Kabelstige ¦ Bredde 400-600 mm | Kabelstige, bredde <400–600 mm, vertikal montering | Demontering | lm
21.367.82 | EL ¦ Installationsmateriale ¦ Kabel-/trådskuffer, armaturskinner og kabelkanaler ¦ Kabelstige ¦ Bredde 400-600 mm | Kabelstige, bredde <400–600 mm, vertikal montering | Tilbakemontering | lm
21.367.83 | EL ¦ Installationsmateriale ¦ Kabel-/trådskuffer, armaturskinner og kabelkanaler ¦ Kabelstige ¦ Bredde 400-600 mm | Kabelstige, bredde 400-600 mm, tilt/forgrening | Riving | stk
21.367.84 | EL ¦ Installationsmateriale ¦ Kabel-/trådskuffer, armaturskinner og kabelkanaler ¦ Kabelstige ¦ Bredde 400-600 mm | Kabelstige, bredde 400-600 mm, tilt/forgrening | Nymontering | stk
21.367.85 | EL ¦ Installationsmateriale ¦ Kabel-/trådskuffer, armaturskinner og kabelkanaler ¦ Kabelstige ¦ Bredde 400-600 mm | Kabelstige, bredde 400-600 mm, tilt/forgrening | Demontering | stk
21.367.86 | EL ¦ Installationsmateriale ¦ Kabel-/trådskuffer, armaturskinner og kabelkanaler ¦ Kabelstige ¦ Bredde 400-600 mm | Kabelstige, bredde 400-600 mm, tilt/forgrening | Tilbakemontering | stk
21.367.87 | EL ¦ Installationsmateriale ¦ Kabel-/trådskuffer, armaturskinner og kabelkanaler ¦ Kabelstige ¦ Tilbehør/reservedeler | Veggfeste/-brakett, kabelstige | Riving | stk
21.367.89 | EL ¦ Installationsmateriale ¦ Kabel-/trådskuffer, armaturskinner og kabelkanaler ¦ Kabelstige ¦ Tilbehør/reservedeler | Veggfeste/-brakett, kabelstige | Nymontering | stk
21.367.90 | EL ¦ Installationsmateriale ¦ Kabel-/trådskuffer, armaturskinner og kabelkanaler ¦ Kabelstige ¦ Tilbehør/reservedeler | Veggfeste/-brakett, kabelstige | Demontering | stk
21.367.91 | EL ¦ Installationsmateriale ¦ Kabel-/trådskuffer, armaturskinner og kabelkanaler ¦ Kabelstige ¦ Tilbehør/reservedeler | Veggfeste/-brakett, kabelstige | Tilbakemontering | stk
21.367.92 | EL ¦ Installationsmateriale ¦ Kabel-/trådskuffer, armaturskinner og kabelkanaler ¦ Kabelstige ¦ Tilbehør/reservedeler | Takfeste, kabelstige | Riving | stk
21.367.93 | EL ¦ Installationsmateriale ¦ Kabel-/trådskuffer, armaturskinner og kabelkanaler ¦ Kabelstige ¦ Tilbehør/reservedeler | Takfeste, kabelstige | Nymontering | stk
21.367.94 | EL ¦ Installationsmateriale ¦ Kabel-/trådskuffer, armaturskinner og kabelkanaler ¦ Kabelstige ¦ Tilbehør/reservedeler | Takfeste, kabelstige | Demontering | stk
21.367.95 | EL ¦ Installationsmateriale ¦ Kabel-/trådskuffer, armaturskinner og kabelkanaler ¦ Kabelstige ¦ Tilbehør/reservedeler | Takfeste, kabelstige | Tilbakemontering | stk
21.367.96 | EL ¦ Installationsmateriale ¦ Kabel-/trådskuffer, armaturskinner og kabelkanaler ¦ Kabelstige ¦ Tilbehør/reservedeler | Doseringsplate, kabelstige | Riving | stk
21.367.97 | EL ¦ Installationsmateriale ¦ Kabel-/trådskuffer, armaturskinner og kabelkanaler ¦ Kabelstige ¦ Tilbehør/reservedeler | Doseringsplate, kabelstige | Nymontering | stk
21.367.98 | EL ¦ Installationsmateriale ¦ Kabel-/trådskuffer, armaturskinner og kabelkanaler ¦ Kabelstige ¦ Tilbehør/reservedeler | Doseringsplate, kabelstige | Demontering | stk
21.367.99 | EL ¦ Installationsmateriale ¦ Kabel-/trådskuffer, armaturskinner og kabelkanaler ¦ Kabelstige ¦ Tilbehør/reservedeler | Doseringsplate, kabelstige | Tilbakemontering | stk
21.368.00 | EL ¦ Installationsmateriale ¦ Kabel-/trådskuffer, armaturskinner og kabelkanaler ¦ Trådstige ¦ Bredde, ≤300 mm | Trådstige, bredde ≤300 mm | Riving | lm
21.368.01 | EL ¦ Installationsmateriale ¦ Kabel-/trådskuffer, armaturskinner og kabelkanaler ¦ Trådstige ¦ Bredde, ≤300 mm | Trådstige, bredde ≤300 mm | Nymontering | lm
21.368.02 | EL ¦ Installationsmateriale ¦ Kabel-/trådskuffer, armaturskinner og kabelkanaler ¦ Trådstige ¦ Bredde, ≤300 mm | Trådstige, bredde ≤300 mm | Demontering | lm
21.368.03 | EL ¦ Installationsmateriale ¦ Kabel-/trådskuffer, armaturskinner og kabelkanaler ¦ Trådstige ¦ Bredde, ≤300 mm | Trådstige, bredde ≤300 mm | Tilbakemontering | lm
21.368.04 | EL ¦ Installationsmateriale ¦ Kabel-/trådskuffer, armaturskinner og kabelkanaler ¦ Trådstige ¦ Bredde, ≤300 mm | Vinkel/forgrening, trådstige, bredde ≤300 mm | Riving | stk
21.368.05 | EL ¦ Installationsmateriale ¦ Kabel-/trådskuffer, armaturskinner og kabelkanaler ¦ Trådstige ¦ Bredde, ≤300 mm | Vinkel/forgrening, trådstige, bredde ≤300 mm | Nymontering | stk
21.368.06 | EL ¦ Installationsmateriale ¦ Kabel-/trådskuffer, armaturskinner og kabelkanaler ¦ Trådstige ¦ Bredde, ≤300 mm | Vinkel/forgrening, trådstige, bredde ≤300 mm | Demontering | stk
21.368.07 | EL ¦ Installationsmateriale ¦ Kabel-/trådskuffer, armaturskinner og kabelkanaler ¦ Trådstige ¦ Bredde, ≤300 mm | Vinkel/forgrening, trådstige, bredde ≤300 mm | Tilbakemontering | stk
21.368.08 | EL ¦ Installationsmateriale ¦ Kabel-/trådskuffer, armaturskinner og kabelkanaler ¦ Trådstige ¦ Bredde 400-600 mm | Trådstige, bredde ≤400–600 mm | Riving | lm
21.368.09 | EL ¦ Installationsmateriale ¦ Kabel-/trådskuffer, armaturskinner og kabelkanaler ¦ Trådstige ¦ Bredde 400-600 mm | Trådstige, bredde ≤400–600 mm | Nymontering | lm
21.368.10 | EL ¦ Installationsmateriale ¦ Kabel-/trådskuffer, armaturskinner og kabelkanaler ¦ Trådstige ¦ Bredde 400-600 mm | Trådstige, bredde ≤400–600 mm | Demontering | lm
21.368.11 | EL ¦ Installationsmateriale ¦ Kabel-/trådskuffer, armaturskinner og kabelkanaler ¦ Trådstige ¦ Bredde 400-600 mm | Trådstige, bredde ≤400–600 mm | Tilbakemontering | lm
21.368.12 | EL ¦ Installationsmateriale ¦ Kabel-/trådskuffer, armaturskinner og kabelkanaler ¦ Trådstige ¦ Bredde 400-600 mm | Vinkel/forgrening, trådstige, bredde ≤400–600 mm | Riving | stk
21.368.13 | EL ¦ Installationsmateriale ¦ Kabel-/trådskuffer, armaturskinner og kabelkanaler ¦ Trådstige ¦ Bredde 400-600 mm | Vinkel/forgrening, trådstige, bredde ≤400–600 mm | Nymontering | stk
21.368.14 | EL ¦ Installationsmateriale ¦ Kabel-/trådskuffer, armaturskinner og kabelkanaler ¦ Trådstige ¦ Bredde 400-600 mm | Vinkel/forgrening, trådstige, bredde ≤400–600 mm | Demontering | stk
21.368.15 | EL ¦ Installationsmateriale ¦ Kabel-/trådskuffer, armaturskinner og kabelkanaler ¦ Trådstige ¦ Bredde 400-600 mm | Vinkel/forgrening, trådstige, bredde ≤400–600 mm | Tilbakemontering | stk
21.368.16 | EL ¦ Installationsmateriale ¦ Kabel-/trådskuffer, armaturskinner og kabelkanaler ¦ Trådstige ¦ Tilbehør/reservedeler | Takbrakett, trådstige | Riving | stk
21.368.17 | EL ¦ Installationsmateriale ¦ Kabel-/trådskuffer, armaturskinner og kabelkanaler ¦ Trådstige ¦ Tilbehør/reservedeler | Takbrakett, trådstige | Nymontering | stk
21.368.18 | EL ¦ Installationsmateriale ¦ Kabel-/trådskuffer, armaturskinner og kabelkanaler ¦ Trådstige ¦ Tilbehør/reservedeler | Takbrakett, trådstige | Demontering | stk
21.368.19 | EL ¦ Installationsmateriale ¦ Kabel-/trådskuffer, armaturskinner og kabelkanaler ¦ Trådstige ¦ Tilbehør/reservedeler | Takbrakett, trådstige | Tilbakemontering | stk
21.368.20 | EL ¦ Installationsmateriale ¦ Kabel-/trådskuffer, armaturskinner og kabelkanaler ¦ Trådstige ¦ Tilbehør/reservedeler | Veggbrakett, trådstige | Riving | stk
21.368.21 | EL ¦ Installationsmateriale ¦ Kabel-/trådskuffer, armaturskinner og kabelkanaler ¦ Trådstige ¦ Tilbehør/reservedeler | Veggbrakett, trådstige | Nymontering | stk
21.368.22 | EL ¦ Installationsmateriale ¦ Kabel-/trådskuffer, armaturskinner og kabelkanaler ¦ Trådstige ¦ Tilbehør/reservedeler | Veggbrakett, trådstige | Demontering | stk
21.368.23 | EL ¦ Installationsmateriale ¦ Kabel-/trådskuffer, armaturskinner og kabelkanaler ¦ Trådstige ¦ Tilbehør/reservedeler | Veggbrakett, trådstige | Tilbakemontering | stk
21.368.24 | EL ¦ Installationsmateriale ¦ Kabel-/trådskuffer, armaturskinner og kabelkanaler ¦ Armaturskinne/kabelrenne ¦ Bredde, ≤200 mm | Armaturskinne/kabelskinne, bredde ≤200 mm | Riving | lm
21.368.25 | EL ¦ Installationsmateriale ¦ Kabel-/trådskuffer, armaturskinner og kabelkanaler ¦ Armaturskinne/kabelrenne ¦ Bredde, ≤200 mm | Armaturskinne/kabelskinne, bredde ≤200 mm | Nymontering | lm
21.368.26 | EL ¦ Installationsmateriale ¦ Kabel-/trådskuffer, armaturskinner og kabelkanaler ¦ Armaturskinne/kabelrenne ¦ Bredde, ≤200 mm | Armaturskinne/kabelskinne, bredde ≤200 mm | Demontering | lm
21.368.27 | EL ¦ Installationsmateriale ¦ Kabel-/trådskuffer, armaturskinner og kabelkanaler ¦ Armaturskinne/kabelrenne ¦ Bredde, ≤200 mm | Armaturskinne/kabelskinne, bredde ≤200 mm | Tilbakemontering | lm
21.368.28 | EL ¦ Installationsmateriale ¦ Kabel-/trådskuffer, armaturskinner og kabelkanaler ¦ Armaturskinne/kabelrenne ¦ Bredde, 300–400 mm | Kabelskinne, bredde ≤300–400 mm | Riving | lm
21.368.29 | EL ¦ Installationsmateriale ¦ Kabel-/trådskuffer, armaturskinner og kabelkanaler ¦ Armaturskinne/kabelrenne ¦ Bredde, 300–400 mm | Kabelskinne, bredde ≤300–400 mm | Nymontering | lm
21.368.30 | EL ¦ Installationsmateriale ¦ Kabel-/trådskuffer, armaturskinner og kabelkanaler ¦ Armaturskinne/kabelrenne ¦ Bredde, 300–400 mm | Kabelskinne, bredde ≤300–400 mm | Demontering | lm
21.368.31 | EL ¦ Installationsmateriale ¦ Kabel-/trådskuffer, armaturskinner og kabelkanaler ¦ Armaturskinne/kabelrenne ¦ Bredde, 300–400 mm | Kabelskinne, bredde ≤300–400 mm | Tilbakemontering | lm
21.368.32 | EL ¦ Installationsmateriale ¦ Kabel-/trådskuffer, armaturskinner og kabelkanaler ¦ Armaturskinne/kabelrenne ¦ Bredde, 500–600 mm | Kabelskinne, bredde ≤500–600 mm | Riving | lm
21.368.33 | EL ¦ Installationsmateriale ¦ Kabel-/trådskuffer, armaturskinner og kabelkanaler ¦ Armaturskinne/kabelrenne ¦ Bredde, 500–600 mm | Kabelskinne, bredde ≤500–600 mm | Nymontering | lm
21.368.34 | EL ¦ Installationsmateriale ¦ Kabel-/trådskuffer, armaturskinner og kabelkanaler ¦ Armaturskinne/kabelrenne ¦ Bredde, 500–600 mm | Kabelskinne, bredde ≤500–600 mm | Demontering | lm
21.368.35 | EL ¦ Installationsmateriale ¦ Kabel-/trådskuffer, armaturskinner og kabelkanaler ¦ Armaturskinne/kabelrenne ¦ Bredde, 500–600 mm | Kabelskinne, bredde ≤500–600 mm | Tilbakemontering | lm
21.368.36 | EL ¦ Installationsmateriale ¦ Kabel-/trådskuffer, armaturskinner og kabelkanaler ¦ Armaturskinne/kabelrenne ¦ Tilbehør/reservedeler | Vinkel/forgrening, armaturskinne/kabelskinne | Riving | stk
21.368.37 | EL ¦ Installationsmateriale ¦ Kabel-/trådskuffer, armaturskinner og kabelkanaler ¦ Armaturskinne/kabelrenne ¦ Tilbehør/reservedeler | Vinkel/forgrening, armaturskinne/kabelskinne | Nymontering | stk
21.368.38 | EL ¦ Installationsmateriale ¦ Kabel-/trådskuffer, armaturskinner og kabelkanaler ¦ Armaturskinne/kabelrenne ¦ Tilbehør/reservedeler | Vinkel/forgrening, armaturskinne/kabelskinne | Demontering | stk
21.368.39 | EL ¦ Installationsmateriale ¦ Kabel-/trådskuffer, armaturskinner og kabelkanaler ¦ Armaturskinne/kabelrenne ¦ Tilbehør/reservedeler | Vinkel/forgrening, armaturskinne/kabelskinne | Tilbakemontering | stk
21.368.40 | EL ¦ Installationsmateriale ¦ Kabel-/trådskuffer, armaturskinner og kabelkanaler ¦ Armaturskinne/kabelrenne ¦ Tilbehør/reservedeler | Lås, armaturskinne/kabelskinne | Riving | stk
21.368.41 | EL ¦ Installationsmateriale ¦ Kabel-/trådskuffer, armaturskinner og kabelkanaler ¦ Armaturskinne/kabelrenne ¦ Tilbehør/reservedeler | Lås, armaturskinne/kabelskinne | Nymontering | stk
21.368.42 | EL ¦ Installationsmateriale ¦ Kabel-/trådskuffer, armaturskinner og kabelkanaler ¦ Armaturskinne/kabelrenne ¦ Tilbehør/reservedeler | Lås, armaturskinne/kabelskinne | Demontering | stk
21.368.43 | EL ¦ Installationsmateriale ¦ Kabel-/trådskuffer, armaturskinner og kabelkanaler ¦ Armaturskinne/kabelrenne ¦ Tilbehør/reservedeler | Lås, armaturskinne/kabelskinne | Tilbakemontering | stk
21.368.44 | EL ¦ Installationsmateriale ¦ Kabel-/trådskuffer, armaturskinner og kabelkanaler ¦ Armaturskinne/kabelrenne ¦ Tilbehør/reservedeler | Veggbrakett, armaturskinne/kabelskinne | Riving | stk
21.368.45 | EL ¦ Installationsmateriale ¦ Kabel-/trådskuffer, armaturskinner og kabelkanaler ¦ Armaturskinne/kabelrenne ¦ Tilbehør/reservedeler | Veggbrakett, armaturskinne/kabelskinne | Nymontering | stk
21.368.46 | EL ¦ Installationsmateriale ¦ Kabel-/trådskuffer, armaturskinner og kabelkanaler ¦ Armaturskinne/kabelrenne ¦ Tilbehør/reservedeler | Veggbrakett, armaturskinne/kabelskinne | Demontering | stk
21.368.47 | EL ¦ Installationsmateriale ¦ Kabel-/trådskuffer, armaturskinner og kabelkanaler ¦ Armaturskinne/kabelrenne ¦ Tilbehør/reservedeler | Veggbrakett, armaturskinne/kabelskinne | Tilbakemontering | stk
21.368.48 | EL ¦ Installationsmateriale ¦ Kabel-/trådskuffer, armaturskinner og kabelkanaler ¦ Armaturskinne/kabelrenne ¦ Tilbehør/reservedeler | Takfeste, armaturskinne/kabelskinne | Riving | stk
21.368.49 | EL ¦ Installationsmateriale ¦ Kabel-/trådskuffer, armaturskinner og kabelkanaler ¦ Armaturskinne/kabelrenne ¦ Tilbehør/reservedeler | Takfeste, armaturskinne/kabelskinne | Nymontering | stk
21.368.50 | EL ¦ Installationsmateriale ¦ Kabel-/trådskuffer, armaturskinner og kabelkanaler ¦ Armaturskinne/kabelrenne ¦ Tilbehør/reservedeler | Takfeste, armaturskinne/kabelskinne | Demontering | stk
21.368.51 | EL ¦ Installationsmateriale ¦ Kabel-/trådskuffer, armaturskinner og kabelkanaler ¦ Armaturskinne/kabelrenne ¦ Tilbehør/reservedeler | Takfeste, armaturskinne/kabelskinne | Tilbakemontering | stk
21.368.52 | EL ¦ Installationsmateriale ¦ Kabel-/trådskuffer, armaturskinner og kabelkanaler ¦ Minikanal/ledningslist | Kanal, minikanal | Riving | lm
21.368.53 | EL ¦ Installationsmateriale ¦ Kabel-/trådskuffer, armaturskinner og kabelkanaler ¦ Minikanal/ledningslist | Kanal, minikanal | Nymontering | lm
21.368.54 | EL ¦ Installationsmateriale ¦ Kabel-/trådskuffer, armaturskinner og kabelkanaler ¦ Minikanal/ledningslist | Kanal, minikanal | Demontering | lm
21.368.55 | EL ¦ Installationsmateriale ¦ Kabel-/trådskuffer, armaturskinner og kabelkanaler ¦ Minikanal/ledningslist | Kanal, minikanal | Tilbakemontering | lm
21.368.56 | EL ¦ Installationsmateriale ¦ Kabel-/trådskuffer, armaturskinner og kabelkanaler ¦ Minikanal/ledningslist | Vinkel/forgrening, minikanal | Riving | stk
21.368.57 | EL ¦ Installationsmateriale ¦ Kabel-/trådskuffer, armaturskinner og kabelkanaler ¦ Minikanal/ledningslist | Vinkel/forgrening, minikanal | Nymontering | stk
21.368.58 | EL ¦ Installationsmateriale ¦ Kabel-/trådskuffer, armaturskinner og kabelkanaler ¦ Minikanal/ledningslist | Vinkel/forgrening, minikanal | Demontering | stk
21.368.59 | EL ¦ Installationsmateriale ¦ Kabel-/trådskuffer, armaturskinner og kabelkanaler ¦ Minikanal/ledningslist | Vinkel/forgrening, minikanal | Tilbakemontering | stk
21.368.60 | EL ¦ Installationsmateriale ¦ Kabel-/trådskuffer, armaturskinner og kabelkanaler ¦ Minikanal/ledningslist | Ledningslist | Riving | lm
21.368.61 | EL ¦ Installationsmateriale ¦ Kabel-/trådskuffer, armaturskinner og kabelkanaler ¦ Minikanal/ledningslist | Ledningslist | Nymontering | lm
21.368.62 | EL ¦ Installationsmateriale ¦ Kabel-/trådskuffer, armaturskinner og kabelkanaler ¦ Minikanal/ledningslist | Ledningslist | Demontering | lm
21.368.63 | EL ¦ Installationsmateriale ¦ Kabel-/trådskuffer, armaturskinner og kabelkanaler ¦ Minikanal/ledningslist | Ledningslist | Tilbakemontering | lm
21.368.64 | EL ¦ Installationsmateriale ¦ Kabel-/trådskuffer, armaturskinner og kabelkanaler ¦ Installasjons-/mate-/vinduskarmkanal ¦ Bredde, 50–100 mm | Installasjons-/matekanal, bredde 50–100 mm | Riving | lm
21.368.65 | EL ¦ Installationsmateriale ¦ Kabel-/trådskuffer, armaturskinner og kabelkanaler ¦ Installasjons-/mate-/vinduskarmkanal ¦ Bredde, 50–100 mm | Installasjons-/matekanal, bredde 50–100 mm | Nymontering | lm
21.368.66 | EL ¦ Installationsmateriale ¦ Kabel-/trådskuffer, armaturskinner og kabelkanaler ¦ Installasjons-/mate-/vinduskarmkanal ¦ Bredde, 50–100 mm | Installasjons-/matekanal, bredde 50–100 mm | Demontering | lm
21.368.67 | EL ¦ Installationsmateriale ¦ Kabel-/trådskuffer, armaturskinner og kabelkanaler ¦ Installasjons-/mate-/vinduskarmkanal ¦ Bredde, 50–100 mm | Installasjons-/matekanal, bredde 50–100 mm | Tilbakemontering | lm
21.368.68 | EL ¦ Installationsmateriale ¦ Kabel-/trådskuffer, armaturskinner og kabelkanaler ¦ Installasjons-/mate-/vinduskarmkanal ¦ Bredde, 50–100 mm | Vinduskarmkanal, Bredde 50-100 mm | Riving | lm
21.368.69 | EL ¦ Installationsmateriale ¦ Kabel-/trådskuffer, armaturskinner og kabelkanaler ¦ Installasjons-/mate-/vinduskarmkanal ¦ Bredde, 50–100 mm | Vinduskarmkanal, Bredde 50-100 mm | Nymontering | lm
21.368.70 | EL ¦ Installationsmateriale ¦ Kabel-/trådskuffer, armaturskinner og kabelkanaler ¦ Installasjons-/mate-/vinduskarmkanal ¦ Bredde, 50–100 mm | Vinduskarmkanal, Bredde 50-100 mm | Demontering | lm
21.368.71 | EL ¦ Installationsmateriale ¦ Kabel-/trådskuffer, armaturskinner og kabelkanaler ¦ Installasjons-/mate-/vinduskarmkanal ¦ Bredde, 50–100 mm | Vinduskarmkanal, Bredde 50-100 mm | Tilbakemontering | lm
21.368.72 | EL ¦ Installationsmateriale ¦ Kabel-/trådskuffer, armaturskinner og kabelkanaler ¦ Installasjons-/mate-/vinduskarmkanal ¦ Bredde, 101–200 mm | Installasjons-/matekanal, bredde 101–200 mm | Riving | lm
21.368.73 | EL ¦ Installationsmateriale ¦ Kabel-/trådskuffer, armaturskinner og kabelkanaler ¦ Installasjons-/mate-/vinduskarmkanal ¦ Bredde, 101–200 mm | Installasjons-/matekanal, bredde 101–200 mm | Nymontering | lm
21.368.74 | EL ¦ Installationsmateriale ¦ Kabel-/trådskuffer, armaturskinner og kabelkanaler ¦ Installasjons-/mate-/vinduskarmkanal ¦ Bredde, 101–200 mm | Installasjons-/matekanal, bredde 101–200 mm | Demontering | lm
21.368.75 | EL ¦ Installationsmateriale ¦ Kabel-/trådskuffer, armaturskinner og kabelkanaler ¦ Installasjons-/mate-/vinduskarmkanal ¦ Bredde, 101–200 mm | Installasjons-/matekanal, bredde 101–200 mm | Tilbakemontering | lm
21.368.76 | EL ¦ Installationsmateriale ¦ Kabel-/trådskuffer, armaturskinner og kabelkanaler ¦ Installasjons-/mate-/vinduskarmkanal ¦ Bredde, 101–200 mm | Vinduskarmkanal, Bredde 101-200 mm | Riving | lm
21.368.77 | EL ¦ Installationsmateriale ¦ Kabel-/trådskuffer, armaturskinner og kabelkanaler ¦ Installasjons-/mate-/vinduskarmkanal ¦ Bredde, 101–200 mm | Vinduskarmkanal, Bredde 101-200 mm | Nymontering | lm
21.368.78 | EL ¦ Installationsmateriale ¦ Kabel-/trådskuffer, armaturskinner og kabelkanaler ¦ Installasjons-/mate-/vinduskarmkanal ¦ Bredde, 101–200 mm | Vinduskarmkanal, Bredde 101-200 mm | Demontering | lm
21.368.79 | EL ¦ Installationsmateriale ¦ Kabel-/trådskuffer, armaturskinner og kabelkanaler ¦ Installasjons-/mate-/vinduskarmkanal ¦ Bredde, 101–200 mm | Vinduskarmkanal, Bredde 101-200 mm | Tilbakemontering | lm
21.368.80 | EL ¦ Installationsmateriale ¦ Kabel-/trådskuffer, armaturskinner og kabelkanaler ¦ Installasjons-/mate-/vinduskarmkanal ¦ Bredde, 201–300 mm | Installasjons-/matekanal, bredde 201–300 mm | Riving | lm
21.368.81 | EL ¦ Installationsmateriale ¦ Kabel-/trådskuffer, armaturskinner og kabelkanaler ¦ Installasjons-/mate-/vinduskarmkanal ¦ Bredde, 201–300 mm | Installasjons-/matekanal, bredde 201–300 mm | Nymontering | lm
21.368.82 | EL ¦ Installationsmateriale ¦ Kabel-/trådskuffer, armaturskinner og kabelkanaler ¦ Installasjons-/mate-/vinduskarmkanal ¦ Bredde, 201–300 mm | Installasjons-/matekanal, bredde 201–300 mm | Demontering | lm
21.368.83 | EL ¦ Installationsmateriale ¦ Kabel-/trådskuffer, armaturskinner og kabelkanaler ¦ Installasjons-/mate-/vinduskarmkanal ¦ Bredde, 201–300 mm | Installasjons-/matekanal, bredde 201–300 mm | Tilbakemontering | lm
21.368.84 | EL ¦ Installationsmateriale ¦ Kabel-/trådskuffer, armaturskinner og kabelkanaler ¦ Installasjons-/mate-/vinduskarmkanal ¦ Bredde, 201–300 mm | Vinduskarmkanal, Bredde 201-300 mm | Riving | lm
21.368.85 | EL ¦ Installationsmateriale ¦ Kabel-/trådskuffer, armaturskinner og kabelkanaler ¦ Installasjons-/mate-/vinduskarmkanal ¦ Bredde, 201–300 mm | Vinduskarmkanal, Bredde 201-300 mm | Nymontering | lm
21.368.86 | EL ¦ Installationsmateriale ¦ Kabel-/trådskuffer, armaturskinner og kabelkanaler ¦ Installasjons-/mate-/vinduskarmkanal ¦ Bredde, 201–300 mm | Vinduskarmkanal, Bredde 201-300 mm | Demontering | lm
21.368.87 | EL ¦ Installationsmateriale ¦ Kabel-/trådskuffer, armaturskinner og kabelkanaler ¦ Installasjons-/mate-/vinduskarmkanal ¦ Bredde, 201–300 mm | Vinduskarmkanal, Bredde 201-300 mm | Tilbakemontering | lm
21.368.88 | EL ¦ Installationsmateriale ¦ Kabel-/trådskuffer, armaturskinner og kabelkanaler ¦ Installasjons-/mate-/vinduskarmkanal ¦ Tilbehør/reservedeler | Veggbrakett, installasjons-/mate-/vinduskarmkanal | Riving | stk
21.368.89 | EL ¦ Installationsmateriale ¦ Kabel-/trådskuffer, armaturskinner og kabelkanaler ¦ Installasjons-/mate-/vinduskarmkanal ¦ Tilbehør/reservedeler | Veggbrakett, installasjons-/mate-/vinduskarmkanal | Nymontering | stk
21.368.90 | EL ¦ Installationsmateriale ¦ Kabel-/trådskuffer, armaturskinner og kabelkanaler ¦ Installasjons-/mate-/vinduskarmkanal ¦ Tilbehør/reservedeler | Veggbrakett, installasjons-/mate-/vinduskarmkanal | Demontering | stk
21.368.91 | EL ¦ Installationsmateriale ¦ Kabel-/trådskuffer, armaturskinner og kabelkanaler ¦ Installasjons-/mate-/vinduskarmkanal ¦ Tilbehør/reservedeler | Veggbrakett, installasjons-/mate-/vinduskarmkanal | Tilbakemontering | stk
21.368.92 | EL ¦ Installationsmateriale ¦ Kabel-/trådskuffer, armaturskinner og kabelkanaler ¦ Installasjons-/mate-/vinduskarmkanal ¦ Tilbehør/reservedeler | Kabelhylle, installasjons-/mate-/vinduskarmkanal | Riving | lm
21.368.93 | EL ¦ Installationsmateriale ¦ Kabel-/trådskuffer, armaturskinner og kabelkanaler ¦ Installasjons-/mate-/vinduskarmkanal ¦ Tilbehør/reservedeler | Kabelhylle, installasjons-/mate-/vinduskarmkanal | Nymontering | lm
21.368.94 | EL ¦ Installationsmateriale ¦ Kabel-/trådskuffer, armaturskinner og kabelkanaler ¦ Installasjons-/mate-/vinduskarmkanal ¦ Tilbehør/reservedeler | Kabelhylle, installasjons-/mate-/vinduskarmkanal | Demontering | lm
21.368.95 | EL ¦ Installationsmateriale ¦ Kabel-/trådskuffer, armaturskinner og kabelkanaler ¦ Installasjons-/mate-/vinduskarmkanal ¦ Tilbehør/reservedeler | Kabelhylle, installasjons-/mate-/vinduskarmkanal | Tilbakemontering | lm
21.368.96 | EL ¦ Installationsmateriale ¦ Kabel-/trådskuffer, armaturskinner og kabelkanaler ¦ Installasjons-/mate-/vinduskarmkanal ¦ Tilbehør/reservedeler | Vinkel, installasjons-/mate-/vinduskarmkanal | Riving | stk
21.368.97 | EL ¦ Installationsmateriale ¦ Kabel-/trådskuffer, armaturskinner og kabelkanaler ¦ Installasjons-/mate-/vinduskarmkanal ¦ Tilbehør/reservedeler | Vinkel, installasjons-/mate-/vinduskarmkanal | Nymontering | stk
21.368.98 | EL ¦ Installationsmateriale ¦ Kabel-/trådskuffer, armaturskinner og kabelkanaler ¦ Installasjons-/mate-/vinduskarmkanal ¦ Tilbehør/reservedeler | Vinkel, installasjons-/mate-/vinduskarmkanal | Demontering | stk
21.368.99 | EL ¦ Installationsmateriale ¦ Kabel-/trådskuffer, armaturskinner og kabelkanaler ¦ Installasjons-/mate-/vinduskarmkanal ¦ Tilbehør/reservedeler | Vinkel, installasjons-/mate-/vinduskarmkanal | Tilbakemontering | stk
21.369.00 | EL ¦ Installationsmateriale ¦ Kabel-/trådskuffer, armaturskinner og kabelkanaler ¦ Installasjons-/mate-/vinduskarmkanal ¦ Tilbehør/reservedeler | Installasjonsboks, installasjons-/mate-/vinduskarmkanal | Riving | stk
21.369.01 | EL ¦ Installationsmateriale ¦ Kabel-/trådskuffer, armaturskinner og kabelkanaler ¦ Installasjons-/mate-/vinduskarmkanal ¦ Tilbehør/reservedeler | Installasjonsboks, installasjons-/mate-/vinduskarmkanal | Nymontering | stk
21.369.02 | EL ¦ Installationsmateriale ¦ Kabel-/trådskuffer, armaturskinner og kabelkanaler ¦ Installasjons-/mate-/vinduskarmkanal ¦ Tilbehør/reservedeler | Installasjonsboks, installasjons-/mate-/vinduskarmkanal | Demontering | stk
21.369.03 | EL ¦ Installationsmateriale ¦ Kabel-/trådskuffer, armaturskinner og kabelkanaler ¦ Installasjons-/mate-/vinduskarmkanal ¦ Tilbehør/reservedeler | Installasjonsboks, installasjons-/mate-/vinduskarmkanal | Tilbakemontering | stk
21.369.04 | EL ¦ Installationsmateriale ¦ Kabel-/trådskuffer, armaturskinner og kabelkanaler ¦ Installasjons-/mate-/vinduskarmkanal ¦ Tilbehør/reservedeler | Apparatboks, installasjons-/mate-/vinduskarmkanal | Riving | stk
21.369.05 | EL ¦ Installationsmateriale ¦ Kabel-/trådskuffer, armaturskinner og kabelkanaler ¦ Installasjons-/mate-/vinduskarmkanal ¦ Tilbehør/reservedeler | Apparatboks, installasjons-/mate-/vinduskarmkanal | Nymontering | stk
21.369.06 | EL ¦ Installationsmateriale ¦ Kabel-/trådskuffer, armaturskinner og kabelkanaler ¦ Installasjons-/mate-/vinduskarmkanal ¦ Tilbehør/reservedeler | Apparatboks, installasjons-/mate-/vinduskarmkanal | Demontering | stk
21.369.07 | EL ¦ Installationsmateriale ¦ Kabel-/trådskuffer, armaturskinner og kabelkanaler ¦ Installasjons-/mate-/vinduskarmkanal ¦ Tilbehør/reservedeler | Apparatboks, installasjons-/mate-/vinduskarmkanal | Tilbakemontering | stk
21.369.08 | EL ¦ Installationsmateriale ¦ Kabel-/trådskuffer, armaturskinner og kabelkanaler ¦ Drager | Drager, strøm | Riving | lm
21.369.09 | EL ¦ Installationsmateriale ¦ Kabel-/trådskuffer, armaturskinner og kabelkanaler ¦ Drager | Drager, strøm | Nymontering | lm
21.369.10 | EL ¦ Installationsmateriale ¦ Kabel-/trådskuffer, armaturskinner og kabelkanaler ¦ Drager | Drager, strøm | Demontering | lm
21.369.11 | EL ¦ Installationsmateriale ¦ Kabel-/trådskuffer, armaturskinner og kabelkanaler ¦ Drager | Drager, strøm | Tilbakemontering | lm
21.369.12 | EL ¦ Installationsmateriale ¦ Kabel-/trådskuffer, armaturskinner og kabelkanaler ¦ Drager | Endebrakett, drager, strøm | Riving | stk
21.369.13 | EL ¦ Installationsmateriale ¦ Kabel-/trådskuffer, armaturskinner og kabelkanaler ¦ Drager | Endebrakett, drager, strøm | Nymontering | stk
21.369.14 | EL ¦ Installationsmateriale ¦ Kabel-/trådskuffer, armaturskinner og kabelkanaler ¦ Drager | Endebrakett, drager, strøm | Demontering | stk
21.369.15 | EL ¦ Installationsmateriale ¦ Kabel-/trådskuffer, armaturskinner og kabelkanaler ¦ Drager | Endebrakett, drager, strøm | Tilbakemontering | stk
21.369.16 | EL ¦ Installationsmateriale ¦ Kabel-/trådskuffer, armaturskinner og kabelkanaler ¦ Drager | Stagbrakett, drager, strøm | Riving | stk
21.369.18 | EL ¦ Installationsmateriale ¦ Kabel-/trådskuffer, armaturskinner og kabelkanaler ¦ Drager | Stagbrakett, drager, strøm | Nymontering | stk
21.369.20 | EL ¦ Installationsmateriale ¦ Kabel-/trådskuffer, armaturskinner og kabelkanaler ¦ Drager | Stagbrakett, drager, strøm | Demontering | stk
21.369.22 | EL ¦ Installationsmateriale ¦ Kabel-/trådskuffer, armaturskinner og kabelkanaler ¦ Drager | Stagbrakett, drager, strøm | Tilbakemontering | stk
21.369.24 | EL ¦ Installationsmateriale ¦ Tilstedeværelses-/bevegelsesdetektorer, koblingsur, dimmere og lysregulering ¦ Dimmer | Dimmer, innfelt | Riving | stk
21.369.25 | EL ¦ Installationsmateriale ¦ Tilstedeværelses-/bevegelsesdetektorer, koblingsur, dimmere og lysregulering ¦ Dimmer | Dimmer, innfelt | Nymontering | stk
21.369.26 | EL ¦ Installationsmateriale ¦ Tilstedeværelses-/bevegelsesdetektorer, koblingsur, dimmere og lysregulering ¦ Dimmer | Dimmer, innfelt | Demontering | stk
21.369.27 | EL ¦ Installationsmateriale ¦ Tilstedeværelses-/bevegelsesdetektorer, koblingsur, dimmere og lysregulering ¦ Dimmer | Dimmer, innfelt | Tilbakemontering | stk
21.369.28 | EL ¦ Installationsmateriale ¦ Tilstedeværelses-/bevegelsesdetektorer, koblingsur, dimmere og lysregulering ¦ Dimmer | Dimmer, DIN-skinne | Riving | stk
21.369.29 | EL ¦ Installationsmateriale ¦ Tilstedeværelses-/bevegelsesdetektorer, koblingsur, dimmere og lysregulering ¦ Dimmer | Dimmer, DIN-skinne | Nymontering | stk
21.369.30 | EL ¦ Installationsmateriale ¦ Tilstedeværelses-/bevegelsesdetektorer, koblingsur, dimmere og lysregulering ¦ Dimmer | Dimmer, DIN-skinne | Demontering | stk
21.369.31 | EL ¦ Installationsmateriale ¦ Tilstedeværelses-/bevegelsesdetektorer, koblingsur, dimmere og lysregulering ¦ Dimmer | Dimmer, DIN-skinne | Tilbakemontering | stk
21.369.32 | EL ¦ Installationsmateriale ¦ Tilstedeværelses-/bevegelsesdetektorer, koblingsur, dimmere og lysregulering ¦ Dimmer | Boksdimmer | Riving | stk
21.369.33 | EL ¦ Installationsmateriale ¦ Tilstedeværelses-/bevegelsesdetektorer, koblingsur, dimmere og lysregulering ¦ Dimmer | Boksdimmer | Nymontering | stk
21.369.34 | EL ¦ Installationsmateriale ¦ Tilstedeværelses-/bevegelsesdetektorer, koblingsur, dimmere og lysregulering ¦ Dimmer | Boksdimmer | Demontering | stk
21.369.35 | EL ¦ Installationsmateriale ¦ Tilstedeværelses-/bevegelsesdetektorer, koblingsur, dimmere og lysregulering ¦ Dimmer | Boksdimmer | Tilbakemontering | stk
21.369.36 | EL ¦ Installationsmateriale ¦ Tilstedeværelses-/bevegelsesdetektorer, koblingsur, dimmere og lysregulering ¦ Lys-/skumringsrelé | Lys-/skumringsrelé, overflatemontert | Riving | stk
21.369.37 | EL ¦ Installationsmateriale ¦ Tilstedeværelses-/bevegelsesdetektorer, koblingsur, dimmere og lysregulering ¦ Lys-/skumringsrelé | Lys-/skumringsrelé, overflatemontert | Nymontering | stk
21.369.38 | EL ¦ Installationsmateriale ¦ Tilstedeværelses-/bevegelsesdetektorer, koblingsur, dimmere og lysregulering ¦ Lys-/skumringsrelé | Lys-/skumringsrelé, overflatemontert | Demontering | stk
21.369.39 | EL ¦ Installationsmateriale ¦ Tilstedeværelses-/bevegelsesdetektorer, koblingsur, dimmere og lysregulering ¦ Lys-/skumringsrelé | Lys-/skumringsrelé, overflatemontert | Tilbakemontering | stk
21.369.40 | EL ¦ Installationsmateriale ¦ Tilstedeværelses-/bevegelsesdetektorer, koblingsur, dimmere og lysregulering ¦ Lys-/skumringsrelé | Lys-/skumringsrelé, DIN-skinne | Riving | stk
21.369.41 | EL ¦ Installationsmateriale ¦ Tilstedeværelses-/bevegelsesdetektorer, koblingsur, dimmere og lysregulering ¦ Lys-/skumringsrelé | Lys-/skumringsrelé, DIN-skinne | Nymontering | stk
21.369.42 | EL ¦ Installationsmateriale ¦ Tilstedeværelses-/bevegelsesdetektorer, koblingsur, dimmere og lysregulering ¦ Lys-/skumringsrelé | Lys-/skumringsrelé, DIN-skinne | Demontering | stk
21.369.43 | EL ¦ Installationsmateriale ¦ Tilstedeværelses-/bevegelsesdetektorer, koblingsur, dimmere og lysregulering ¦ Lys-/skumringsrelé | Lys-/skumringsrelé, DIN-skinne | Tilbakemontering | stk
21.369.44 | EL ¦ Installationsmateriale ¦ Tilstedeværelses-/bevegelsesdetektorer, koblingsur, dimmere og lysregulering ¦ Koblingsur | Koblingsur, DIN-skinne | Riving | stk
21.369.45 | EL ¦ Installationsmateriale ¦ Tilstedeværelses-/bevegelsesdetektorer, koblingsur, dimmere og lysregulering ¦ Koblingsur | Koblingsur, DIN-skinne | Nymontering | stk
21.369.46 | EL ¦ Installationsmateriale ¦ Tilstedeværelses-/bevegelsesdetektorer, koblingsur, dimmere og lysregulering ¦ Koblingsur | Koblingsur, DIN-skinne | Demontering | stk
21.369.47 | EL ¦ Installationsmateriale ¦ Tilstedeværelses-/bevegelsesdetektorer, koblingsur, dimmere og lysregulering ¦ Koblingsur | Koblingsur, DIN-skinne | Tilbakemontering | stk
21.369.48 | EL ¦ Installationsmateriale ¦ Tilstedeværelses-/bevegelsesdetektorer, koblingsur, dimmere og lysregulering ¦ Tilstedeværelses-/bevegelsessensor | Tilstedeværelses-/bevegelsessensor, innfelt | Riving | stk
21.369.49 | EL ¦ Installationsmateriale ¦ Tilstedeværelses-/bevegelsesdetektorer, koblingsur, dimmere og lysregulering ¦ Tilstedeværelses-/bevegelsessensor | Tilstedeværelses-/bevegelsessensor, innfelt | Nymontering | stk
21.369.50 | EL ¦ Installationsmateriale ¦ Tilstedeværelses-/bevegelsesdetektorer, koblingsur, dimmere og lysregulering ¦ Tilstedeværelses-/bevegelsessensor | Tilstedeværelses-/bevegelsessensor, innfelt | Demontering | stk
21.369.51 | EL ¦ Installationsmateriale ¦ Tilstedeværelses-/bevegelsesdetektorer, koblingsur, dimmere og lysregulering ¦ Tilstedeværelses-/bevegelsessensor | Tilstedeværelses-/bevegelsessensor, innfelt | Tilbakemontering | stk
21.369.52 | EL ¦ Installationsmateriale ¦ Tilstedeværelses-/bevegelsesdetektorer, koblingsur, dimmere og lysregulering ¦ Tilstedeværelses-/bevegelsessensor | Tilstedeværelses-/bevegelsessensor, overflatemontert | Riving | stk
21.369.53 | EL ¦ Installationsmateriale ¦ Tilstedeværelses-/bevegelsesdetektorer, koblingsur, dimmere og lysregulering ¦ Tilstedeværelses-/bevegelsessensor | Tilstedeværelses-/bevegelsessensor, overflatemontert | Nymontering | stk
21.369.54 | EL ¦ Installationsmateriale ¦ Tilstedeværelses-/bevegelsesdetektorer, koblingsur, dimmere og lysregulering ¦ Tilstedeværelses-/bevegelsessensor | Tilstedeværelses-/bevegelsessensor, overflatemontert | Demontering | stk
21.369.55 | EL ¦ Installationsmateriale ¦ Tilstedeværelses-/bevegelsesdetektorer, koblingsur, dimmere og lysregulering ¦ Tilstedeværelses-/bevegelsessensor | Tilstedeværelses-/bevegelsessensor, overflatemontert | Tilbakemontering | stk
21.369.56 | EL ¦ Installationsmateriale ¦ Tilstedeværelses-/bevegelsesdetektorer, koblingsur, dimmere og lysregulering ¦ Komfyrvakt | Komfyrvakt | Riving | stk
21.369.57 | EL ¦ Installationsmateriale ¦ Tilstedeværelses-/bevegelsesdetektorer, koblingsur, dimmere og lysregulering ¦ Komfyrvakt | Komfyrvakt | Nymontering | stk
21.369.58 | EL ¦ Installationsmateriale ¦ Tilstedeværelses-/bevegelsesdetektorer, koblingsur, dimmere og lysregulering ¦ Komfyrvakt | Komfyrvakt | Demontering | stk
21.369.59 | EL ¦ Installationsmateriale ¦ Tilstedeværelses-/bevegelsesdetektorer, koblingsur, dimmere og lysregulering ¦ Komfyrvakt | Komfyrvakt | Tilbakemontering | stk
21.369.60 | EL ¦ Installationsmateriale ¦ Tilstedeværelses-/bevegelsesdetektorer, koblingsur, dimmere og lysregulering ¦ Trappeautomat | Trappeautomat, innfelt | Riving | stk
21.369.61 | EL ¦ Installationsmateriale ¦ Tilstedeværelses-/bevegelsesdetektorer, koblingsur, dimmere og lysregulering ¦ Trappeautomat | Trappeautomat, innfelt | Nymontering | stk
21.369.62 | EL ¦ Installationsmateriale ¦ Tilstedeværelses-/bevegelsesdetektorer, koblingsur, dimmere og lysregulering ¦ Trappeautomat | Trappeautomat, innfelt | Demontering | stk
21.369.63 | EL ¦ Installationsmateriale ¦ Tilstedeværelses-/bevegelsesdetektorer, koblingsur, dimmere og lysregulering ¦ Trappeautomat | Trappeautomat, innfelt | Tilbakemontering | stk
21.369.64 | EL ¦ Installationsmateriale ¦ Tilstedeværelses-/bevegelsesdetektorer, koblingsur, dimmere og lysregulering ¦ Trappeautomat | Trappeautomat, DIN-skinne | Riving | stk
21.369.65 | EL ¦ Installationsmateriale ¦ Tilstedeværelses-/bevegelsesdetektorer, koblingsur, dimmere og lysregulering ¦ Trappeautomat | Trappeautomat, DIN-skinne | Nymontering | stk
21.369.66 | EL ¦ Installationsmateriale ¦ Tilstedeværelses-/bevegelsesdetektorer, koblingsur, dimmere og lysregulering ¦ Trappeautomat | Trappeautomat, DIN-skinne | Demontering | stk
21.369.67 | EL ¦ Installationsmateriale ¦ Tilstedeværelses-/bevegelsesdetektorer, koblingsur, dimmere og lysregulering ¦ Trappeautomat | Trappeautomat, DIN-skinne | Tilbakemontering | stk
21.369.68 | EL ¦ Installationsmateriale ¦ Tilstedeværelses-/bevegelsesdetektorer, koblingsur, dimmere og lysregulering ¦ Hastighetsregulator | Hastighetsregulator, innfelt | Riving | stk
21.369.69 | EL ¦ Installationsmateriale ¦ Tilstedeværelses-/bevegelsesdetektorer, koblingsur, dimmere og lysregulering ¦ Hastighetsregulator | Hastighetsregulator, innfelt | Nymontering | stk
21.369.70 | EL ¦ Installationsmateriale ¦ Tilstedeværelses-/bevegelsesdetektorer, koblingsur, dimmere og lysregulering ¦ Hastighetsregulator | Hastighetsregulator, innfelt | Demontering | stk
21.369.71 | EL ¦ Installationsmateriale ¦ Tilstedeværelses-/bevegelsesdetektorer, koblingsur, dimmere og lysregulering ¦ Hastighetsregulator | Hastighetsregulator, innfelt | Tilbakemontering | stk
21.369.72 | EL ¦ Installationsmateriale ¦ Tilstedeværelses-/bevegelsesdetektorer, koblingsur, dimmere og lysregulering ¦ Hastighetsregulator | Hastighetsregulator, DIN-skinne | Riving | stk
21.369.73 | EL ¦ Installationsmateriale ¦ Tilstedeværelses-/bevegelsesdetektorer, koblingsur, dimmere og lysregulering ¦ Hastighetsregulator | Hastighetsregulator, DIN-skinne | Nymontering | stk
21.369.74 | EL ¦ Installationsmateriale ¦ Tilstedeværelses-/bevegelsesdetektorer, koblingsur, dimmere og lysregulering ¦ Hastighetsregulator | Hastighetsregulator, DIN-skinne | Demontering | stk
21.369.75 | EL ¦ Installationsmateriale ¦ Tilstedeværelses-/bevegelsesdetektorer, koblingsur, dimmere og lysregulering ¦ Hastighetsregulator | Hastighetsregulator, DIN-skinne | Tilbakemontering | stk
21.369.76 | EL ¦ Installationsmateriale ¦ Monteringsutstyr og beslag ¦ Doseringssystem ¦ Tiltak | Hulltaking for boks | Hulltaking Betong | stk
21.369.81 | EL ¦ Installationsmateriale ¦ Monteringsutstyr og beslag ¦ Doseringssystem ¦ Tiltak | Hulltaking for boks | Hulltaking Luftbetong, tre, murstein | stk
21.369.91 | EL ¦ Installationsmateriale ¦ Monteringsutstyr og beslag ¦ Doseringssystem ¦ Koblingsboks | Tilkoblingsboks, overflatemontert | Riving | stk
21.369.92 | EL ¦ Installationsmateriale ¦ Monteringsutstyr og beslag ¦ Doseringssystem ¦ Koblingsboks | Tilkoblingsboks, overflatemontert | Nymontering | stk
21.369.93 | EL ¦ Installationsmateriale ¦ Monteringsutstyr og beslag ¦ Doseringssystem ¦ Koblingsboks | Tilkoblingsboks, overflatemontert | Demontering | stk
21.369.94 | EL ¦ Installationsmateriale ¦ Monteringsutstyr og beslag ¦ Doseringssystem ¦ Koblingsboks | Tilkoblingsboks, overflatemontert | Tilbakemontering | stk
21.369.95 | EL ¦ Installationsmateriale ¦ Monteringsutstyr og beslag ¦ Doseringssystem ¦ Apparat-/koblingsboks ¦ Rund, Ø ≤ 80 mm | Apparat-/koblingsboks, rund, Ø ≤ 80 mm, innfelt | Riving | stk
21.369.96 | EL ¦ Installationsmateriale ¦ Monteringsutstyr og beslag ¦ Doseringssystem ¦ Apparat-/koblingsboks ¦ Rund, Ø ≤ 80 mm | Apparat-/koblingsboks, rund, Ø ≤ 80 mm, innfelt | Nymontering | stk
21.369.97 | EL ¦ Installationsmateriale ¦ Monteringsutstyr og beslag ¦ Doseringssystem ¦ Apparat-/koblingsboks ¦ Rund, Ø ≤ 80 mm | Apparat-/koblingsboks, rund, Ø ≤ 80 mm, innfelt | Demontering | stk
21.369.98 | EL ¦ Installationsmateriale ¦ Monteringsutstyr og beslag ¦ Doseringssystem ¦ Apparat-/koblingsboks ¦ Rund, Ø ≤ 80 mm | Apparat-/koblingsboks, rund, Ø ≤ 80 mm, innfelt | Tilbakemontering | stk
21.369.99 | EL ¦ Installationsmateriale ¦ Monteringsutstyr og beslag ¦ Doseringssystem ¦ Apparat-/koblingsboks ¦ Rund, Ø ≤ 80 mm | Apparat-/koblingsboks, rund, Ø ≤ 80 mm, utenpåliggende | Riving | stk
21.370.00 | EL ¦ Installationsmateriale ¦ Monteringsutstyr og beslag ¦ Doseringssystem ¦ Apparat-/koblingsboks ¦ Rund, Ø ≤ 80 mm | Apparat-/koblingsboks, rund, Ø ≤ 80 mm, utenpåliggende | Nymontering | stk
21.370.01 | EL ¦ Installationsmateriale ¦ Monteringsutstyr og beslag ¦ Doseringssystem ¦ Apparat-/koblingsboks ¦ Rund, Ø ≤ 80 mm | Apparat-/koblingsboks, rund, Ø ≤ 80 mm, utenpåliggende | Demontering | stk
21.370.02 | EL ¦ Installationsmateriale ¦ Monteringsutstyr og beslag ¦ Doseringssystem ¦ Apparat-/koblingsboks ¦ Rund, Ø ≤ 80 mm | Apparat-/koblingsboks, rund, Ø ≤ 80 mm, utenpåliggende | Tilbakemontering | stk
21.370.03 | EL ¦ Installationsmateriale ¦ Monteringsutstyr og beslag ¦ Doseringssystem ¦ Apparat-/koblingsboks ¦ Rund, Ø 81–90 mm og dobbel | Apparat-/koblingsboks, rund, Ø 81–90 mm og dobbel, innfelt | Riving | stk
21.370.04 | EL ¦ Installationsmateriale ¦ Monteringsutstyr og beslag ¦ Doseringssystem ¦ Apparat-/koblingsboks ¦ Rund, Ø 81–90 mm og dobbel | Apparat-/koblingsboks, rund, Ø 81–90 mm og dobbel, innfelt | Nymontering | stk
21.370.05 | EL ¦ Installationsmateriale ¦ Monteringsutstyr og beslag ¦ Doseringssystem ¦ Apparat-/koblingsboks ¦ Rund, Ø 81–90 mm og dobbel | Apparat-/koblingsboks, rund, Ø 81–90 mm og dobbel, innfelt | Demontering | stk
21.370.06 | EL ¦ Installationsmateriale ¦ Monteringsutstyr og beslag ¦ Doseringssystem ¦ Apparat-/koblingsboks ¦ Rund, Ø 81–90 mm og dobbel | Apparat-/koblingsboks, rund, Ø 81–90 mm og dobbel, innfelt | Tilbakemontering | stk
21.370.07 | EL ¦ Installationsmateriale ¦ Monteringsutstyr og beslag ¦ Doseringssystem ¦ Apparat-/koblingsboks ¦ Rund, Ø 81–90 mm og dobbel | Apparat-/koblingsboks, rund, Ø 81–90 mm og dobbel, utenpåliggende | Riving | stk
21.370.08 | EL ¦ Installationsmateriale ¦ Monteringsutstyr og beslag ¦ Doseringssystem ¦ Apparat-/koblingsboks ¦ Rund, Ø 81–90 mm og dobbel | Apparat-/koblingsboks, rund, Ø 81–90 mm og dobbel, utenpåliggende | Nymontering | stk
21.370.09 | EL ¦ Installationsmateriale ¦ Monteringsutstyr og beslag ¦ Doseringssystem ¦ Apparat-/koblingsboks ¦ Rund, Ø 81–90 mm og dobbel | Apparat-/koblingsboks, rund, Ø 81–90 mm og dobbel, utenpåliggende | Demontering | stk
21.370.10 | EL ¦ Installationsmateriale ¦ Monteringsutstyr og beslag ¦ Doseringssystem ¦ Apparat-/koblingsboks ¦ Rund, Ø 81–90 mm og dobbel | Apparat-/koblingsboks, rund, Ø 81–90 mm og dobbel, utenpåliggende | Tilbakemontering | stk
21.370.11 | EL ¦ Installationsmateriale ¦ Monteringsutstyr og beslag ¦ Doseringssystem ¦ Apparat-/koblingsboks ¦ Firkantet, ≤ 145 mm | Apparat-/koblingsboks, firkantet, Ø ≤ 145 mm, innfelt | Riving | stk
21.370.12 | EL ¦ Installationsmateriale ¦ Monteringsutstyr og beslag ¦ Doseringssystem ¦ Apparat-/koblingsboks ¦ Firkantet, ≤ 145 mm | Apparat-/koblingsboks, firkantet, Ø ≤ 145 mm, innfelt | Nymontering | stk
21.370.13 | EL ¦ Installationsmateriale ¦ Monteringsutstyr og beslag ¦ Doseringssystem ¦ Apparat-/koblingsboks ¦ Firkantet, ≤ 145 mm | Apparat-/koblingsboks, firkantet, Ø ≤ 145 mm, innfelt | Demontering | stk
21.370.14 | EL ¦ Installationsmateriale ¦ Monteringsutstyr og beslag ¦ Doseringssystem ¦ Apparat-/koblingsboks ¦ Firkantet, ≤ 145 mm | Apparat-/koblingsboks, firkantet, Ø ≤ 145 mm, innfelt | Tilbakemontering | stk
21.370.15 | EL ¦ Installationsmateriale ¦ Monteringsutstyr og beslag ¦ Doseringssystem ¦ Apparat-/koblingsboks ¦ Firkantet, ≤ 145 mm | Apparat-/koblingsboks, firkantet, Ø ≤ 145 mm, utenpåliggende | Riving | stk
21.370.16 | EL ¦ Installationsmateriale ¦ Monteringsutstyr og beslag ¦ Doseringssystem ¦ Apparat-/koblingsboks ¦ Firkantet, ≤ 145 mm | Apparat-/koblingsboks, firkantet, Ø ≤ 145 mm, utenpåliggende | Nymontering | stk
21.370.17 | EL ¦ Installationsmateriale ¦ Monteringsutstyr og beslag ¦ Doseringssystem ¦ Apparat-/koblingsboks ¦ Firkantet, ≤ 145 mm | Apparat-/koblingsboks, firkantet, Ø ≤ 145 mm, utenpåliggende | Demontering | stk
21.370.18 | EL ¦ Installationsmateriale ¦ Monteringsutstyr og beslag ¦ Doseringssystem ¦ Apparat-/koblingsboks ¦ Firkantet, ≤ 145 mm | Apparat-/koblingsboks, firkantet, Ø ≤ 145 mm, utenpåliggende | Tilbakemontering | stk
21.370.19 | EL ¦ Installationsmateriale ¦ Monteringsutstyr og beslag ¦ Doseringssystem ¦ Apparat-/koblingsboks ¦ Firkantet, ≤ 146–180 mm | Apparat-/koblingsboks, firkantet, 146–180 mm, innfelt | Riving | stk
21.370.20 | EL ¦ Installationsmateriale ¦ Monteringsutstyr og beslag ¦ Doseringssystem ¦ Apparat-/koblingsboks ¦ Firkantet, ≤ 146–180 mm | Apparat-/koblingsboks, firkantet, 146–180 mm, innfelt | Nymontering | stk
21.370.21 | EL ¦ Installationsmateriale ¦ Monteringsutstyr og beslag ¦ Doseringssystem ¦ Apparat-/koblingsboks ¦ Firkantet, ≤ 146–180 mm | Apparat-/koblingsboks, firkantet, 146–180 mm, innfelt | Demontering | stk
21.370.22 | EL ¦ Installationsmateriale ¦ Monteringsutstyr og beslag ¦ Doseringssystem ¦ Apparat-/koblingsboks ¦ Firkantet, ≤ 146–180 mm | Apparat-/koblingsboks, firkantet, 146–180 mm, innfelt | Tilbakemontering | stk
21.370.23 | EL ¦ Installationsmateriale ¦ Monteringsutstyr og beslag ¦ Doseringssystem ¦ Apparat-/koblingsboks ¦ Firkantet, ≤ 146–180 mm | Apparat-/koblingsboks, firkantet, 146–180 mm, utenpåliggende | Riving | stk
21.370.24 | EL ¦ Installationsmateriale ¦ Monteringsutstyr og beslag ¦ Doseringssystem ¦ Apparat-/koblingsboks ¦ Firkantet, ≤ 146–180 mm | Apparat-/koblingsboks, firkantet, 146–180 mm, utenpåliggende | Nymontering | stk
21.370.25 | EL ¦ Installationsmateriale ¦ Monteringsutstyr og beslag ¦ Doseringssystem ¦ Apparat-/koblingsboks ¦ Firkantet, ≤ 146–180 mm | Apparat-/koblingsboks, firkantet, 146–180 mm, utenpåliggende | Demontering | stk
21.370.26 | EL ¦ Installationsmateriale ¦ Monteringsutstyr og beslag ¦ Doseringssystem ¦ Apparat-/koblingsboks ¦ Firkantet, ≤ 146–180 mm | Apparat-/koblingsboks, firkantet, 146–180 mm, utenpåliggende | Tilbakemontering | stk
21.370.27 | EL ¦ Installationsmateriale ¦ Monteringsutstyr og beslag ¦ Doseringssystem ¦ Takboks | Takboks | Riving | stk
21.370.28 | EL ¦ Installationsmateriale ¦ Monteringsutstyr og beslag ¦ Doseringssystem ¦ Takboks | Takboks | Nymontering | stk
21.370.29 | EL ¦ Installationsmateriale ¦ Monteringsutstyr og beslag ¦ Doseringssystem ¦ Takboks | Takboks | Demontering | stk
21.370.30 | EL ¦ Installationsmateriale ¦ Monteringsutstyr og beslag ¦ Doseringssystem ¦ Takboks | Takboks | Tilbakemontering | stk
21.370.31 | EL ¦ Installationsmateriale ¦ Monteringsutstyr og beslag ¦ Doseringssystem ¦ Bokslokk | Lokk til boks | Riving | stk
21.370.32 | EL ¦ Installationsmateriale ¦ Monteringsutstyr og beslag ¦ Doseringssystem ¦ Bokslokk | Lokk til boks | Nymontering | stk
21.370.33 | EL ¦ Installationsmateriale ¦ Monteringsutstyr og beslag ¦ Doseringssystem ¦ Bokslokk | Lokk til boks | Demontering | stk
21.370.34 | EL ¦ Installationsmateriale ¦ Monteringsutstyr og beslag ¦ Doseringssystem ¦ Bokslokk | Lokk til boks | Tilbakemontering | stk
21.370.35 | EL ¦ Installationsmateriale ¦ Monteringsutstyr og beslag ¦ Rør ¦ Tiltak | Hulltaking/fresing for rør | Hulltaking Betong | lm
21.370.36 | EL ¦ Installationsmateriale ¦ Monteringsutstyr og beslag ¦ Rør ¦ Tiltak | Hulltaking/fresing for rør | Hulltaking Lettbetong | lm
21.370.37 | EL ¦ Installationsmateriale ¦ Monteringsutstyr og beslag ¦ Rør ¦ Tiltak | Hulltaking/fresing for rør | Hulltaking tre, murstein | lm
21.370.38 | EL ¦ Installationsmateriale ¦ Monteringsutstyr og beslag ¦ Rør ¦ VP-rør ¦ 16–20 mm | VP-rør, 16–20 mm, innfelt | Riving | lm
21.370.39 | EL ¦ Installationsmateriale ¦ Monteringsutstyr og beslag ¦ Rør ¦ VP-rør ¦ 16–20 mm | VP-rør, 16–20 mm, innfelt | Nymontering | lm
21.370.40 | EL ¦ Installationsmateriale ¦ Monteringsutstyr og beslag ¦ Rør ¦ VP-rør ¦ 16–20 mm | VP-rør, 16–20 mm, innfelt | Demontering | lm
21.370.41 | EL ¦ Installationsmateriale ¦ Monteringsutstyr og beslag ¦ Rør ¦ VP-rør ¦ 16–20 mm | VP-rør, 16–20 mm, innfelt | Tilbakemontering | lm
21.370.42 | EL ¦ Installationsmateriale ¦ Monteringsutstyr og beslag ¦ Rør ¦ VP-rør ¦ 16–20 mm | VP-rør, 16–20 mm, overflatemontert | Riving | lm
21.370.43 | EL ¦ Installationsmateriale ¦ Monteringsutstyr og beslag ¦ Rør ¦ VP-rør ¦ 16–20 mm | VP-rør, 16–20 mm, overflatemontert | Nymontering på tre | lm
21.370.44 | EL ¦ Installationsmateriale ¦ Monteringsutstyr og beslag ¦ Rør ¦ VP-rør ¦ 16–20 mm | VP-rør, 16–20 mm, overflatemontert | Nymontering på betong, tegl, stål | lm
21.370.45 | EL ¦ Installationsmateriale ¦ Monteringsutstyr og beslag ¦ Rør ¦ VP-rør ¦ 16–20 mm | VP-rør, 16–20 mm, overflatemontert | Nymontering på stige, ledning | lm
21.370.46 | EL ¦ Installationsmateriale ¦ Monteringsutstyr og beslag ¦ Rør ¦ VP-rør ¦ 16–20 mm | VP-rør, 16–20 mm, overflatemontert | Demontering | lm
21.370.47 | EL ¦ Installationsmateriale ¦ Monteringsutstyr og beslag ¦ Rør ¦ VP-rør ¦ 16–20 mm | VP-rør, 16–20 mm, overflatemontert | Tilbakemontering på tre | lm
21.370.48 | EL ¦ Installationsmateriale ¦ Monteringsutstyr og beslag ¦ Rør ¦ VP-rør ¦ 16–20 mm | VP-rør, 16–20 mm, overflatemontert | Tilbakemontering på betong, tegl, stål | lm
21.370.49 | EL ¦ Installationsmateriale ¦ Monteringsutstyr og beslag ¦ Rør ¦ VP-rør ¦ 16–20 mm | VP-rør, 16–20 mm, overflatemontert | Tilbakemontering på stige, ledning | lm
21.370.50 | EL ¦ Installationsmateriale ¦ Monteringsutstyr og beslag ¦ Rør ¦ VP-rør ¦ 16–20 mm | VP-rør, 16–20 mm, skjøt/kne | Riving | stk
21.370.51 | EL ¦ Installationsmateriale ¦ Monteringsutstyr og beslag ¦ Rør ¦ VP-rør ¦ 16–20 mm | VP-rør, 16–20 mm, skjøt/kne | Nymontering | stk
21.370.52 | EL ¦ Installationsmateriale ¦ Monteringsutstyr og beslag ¦ Rør ¦ VP-rør ¦ 16–20 mm | VP-rør, 16–20 mm, skjøt/kne | Demontering | stk
21.370.53 | EL ¦ Installationsmateriale ¦ Monteringsutstyr og beslag ¦ Rør ¦ VP-rør ¦ 16–20 mm | VP-rør, 16–20 mm, skjøt/kne | Tilbakemontering | stk
21.370.54 | EL ¦ Installationsmateriale ¦ Monteringsutstyr og beslag ¦ Rør ¦ VP-rør ¦ 25–50 mm | VP-rør, 25–50 mm, innfelt | Riving | lm
21.370.55 | EL ¦ Installationsmateriale ¦ Monteringsutstyr og beslag ¦ Rør ¦ VP-rør ¦ 25–50 mm | VP-rør, 25–50 mm, innfelt | Nymontering | lm
21.370.56 | EL ¦ Installationsmateriale ¦ Monteringsutstyr og beslag ¦ Rør ¦ VP-rør ¦ 25–50 mm | VP-rør, 25–50 mm, innfelt | Demontering | lm
21.370.57 | EL ¦ Installationsmateriale ¦ Monteringsutstyr og beslag ¦ Rør ¦ VP-rør ¦ 25–50 mm | VP-rør, 25–50 mm, innfelt | Tilbakemontering | lm
21.370.58 | EL ¦ Installationsmateriale ¦ Monteringsutstyr og beslag ¦ Rør ¦ VP-rør ¦ 25–50 mm | VP-rør, 25–50 mm, overflatemontert | Riving | lm
21.370.59 | EL ¦ Installationsmateriale ¦ Monteringsutstyr og beslag ¦ Rør ¦ VP-rør ¦ 25–50 mm | VP-rør, 25–50 mm, overflatemontert | Nymontering på tre | lm
21.370.60 | EL ¦ Installationsmateriale ¦ Monteringsutstyr og beslag ¦ Rør ¦ VP-rør ¦ 25–50 mm | VP-rør, 25–50 mm, overflatemontert | Nymontering på betong, tegl, stål | lm
21.370.61 | EL ¦ Installationsmateriale ¦ Monteringsutstyr og beslag ¦ Rør ¦ VP-rør ¦ 25–50 mm | VP-rør, 25–50 mm, overflatemontert | Nymontering på stige, ledning | lm
21.370.62 | EL ¦ Installationsmateriale ¦ Monteringsutstyr og beslag ¦ Rør ¦ VP-rør ¦ 25–50 mm | VP-rør, 25–50 mm, overflatemontert | Demontering | lm
21.370.63 | EL ¦ Installationsmateriale ¦ Monteringsutstyr og beslag ¦ Rør ¦ VP-rør ¦ 25–50 mm | VP-rør, 25–50 mm, overflatemontert | Tilbakemontering på tre | lm
21.370.64 | EL ¦ Installationsmateriale ¦ Monteringsutstyr og beslag ¦ Rør ¦ VP-rør ¦ 25–50 mm | VP-rør, 25–50 mm, overflatemontert | Tilbakemontering på betong, tegl, stål | lm
21.370.65 | EL ¦ Installationsmateriale ¦ Monteringsutstyr og beslag ¦ Rør ¦ VP-rør ¦ 25–50 mm | VP-rør, 25–50 mm, overflatemontert | Tilbakemontering på stige, ledning | lm
21.370.66 | EL ¦ Installationsmateriale ¦ Monteringsutstyr og beslag ¦ Rør ¦ VP-rør ¦ 25–50 mm | VP-rør, 25–50 mm, skjøt/kne | Riving | stk
21.370.67 | EL ¦ Installationsmateriale ¦ Monteringsutstyr og beslag ¦ Rør ¦ VP-rør ¦ 25–50 mm | VP-rør, 25–50 mm, skjøt/kne | Nymontering | stk
21.370.68 | EL ¦ Installationsmateriale ¦ Monteringsutstyr og beslag ¦ Rør ¦ VP-rør ¦ 25–50 mm | VP-rør, 25–50 mm, skjøt/kne | Demontering | stk
21.370.69 | EL ¦ Installationsmateriale ¦ Monteringsutstyr og beslag ¦ Rør ¦ VP-rør ¦ 25–50 mm | VP-rør, 25–50 mm, skjøt/kne | Tilbakemontering | stk
21.370.70 | EL ¦ Installationsmateriale ¦ Monteringsutstyr og beslag ¦ Rør ¦ Flex-rør ¦ 16–25 mm | VP-rør, 16–25 mm, innfelt | Riving | lm
21.370.71 | EL ¦ Installationsmateriale ¦ Monteringsutstyr og beslag ¦ Rør ¦ Flex-rør ¦ 16–25 mm | VP-rør, 16–25 mm, innfelt | Nymontering | lm
21.370.72 | EL ¦ Installationsmateriale ¦ Monteringsutstyr og beslag ¦ Rør ¦ Flex-rør ¦ 16–25 mm | VP-rør, 16–25 mm, innfelt | Demontering | lm
21.370.73 | EL ¦ Installationsmateriale ¦ Monteringsutstyr og beslag ¦ Rør ¦ Flex-rør ¦ 16–25 mm | VP-rør, 16–25 mm, innfelt | Tilbakemontering | lm
21.370.74 | EL ¦ Installationsmateriale ¦ Monteringsutstyr og beslag ¦ Rør ¦ Flex-rør ¦ 16–25 mm | VP-rør, 16–25 mm, overflatemontert | Riving | lm
21.370.75 | EL ¦ Installationsmateriale ¦ Monteringsutstyr og beslag ¦ Rør ¦ Flex-rør ¦ 16–25 mm | VP-rør, 16–25 mm, overflatemontert | Nymontering på tre | lm
21.370.76 | EL ¦ Installationsmateriale ¦ Monteringsutstyr og beslag ¦ Rør ¦ Flex-rør ¦ 16–25 mm | VP-rør, 16–25 mm, overflatemontert | Nymontering på betong, tegl, stål | lm
21.370.77 | EL ¦ Installationsmateriale ¦ Monteringsutstyr og beslag ¦ Rør ¦ Flex-rør ¦ 16–25 mm | VP-rør, 16–25 mm, overflatemontert | Nymontering på stige, ledning | lm
21.370.78 | EL ¦ Installationsmateriale ¦ Monteringsutstyr og beslag ¦ Rør ¦ Flex-rør ¦ 16–25 mm | VP-rør, 16–25 mm, overflatemontert | Demontering | lm
21.370.79 | EL ¦ Installationsmateriale ¦ Monteringsutstyr og beslag ¦ Rør ¦ Flex-rør ¦ 16–25 mm | VP-rør, 16–25 mm, overflatemontert | Tilbakemontering på tre | lm
21.370.80 | EL ¦ Installationsmateriale ¦ Monteringsutstyr og beslag ¦ Rør ¦ Flex-rør ¦ 16–25 mm | VP-rør, 16–25 mm, overflatemontert | Tilbakemontering på betong, tegl, stål | lm
21.370.81 | EL ¦ Installationsmateriale ¦ Monteringsutstyr og beslag ¦ Rør ¦ Flex-rør ¦ 16–25 mm | VP-rør, 16–25 mm, overflatemontert | Tilbakemontering på stige, ledning | lm
21.370.82 | EL ¦ Installationsmateriale ¦ Monteringsutstyr og beslag ¦ Rør ¦ Flex-rør ¦ 16–25 mm | VP-rør, 16–25 mm, skjøt | Riving | stk
21.370.83 | EL ¦ Installationsmateriale ¦ Monteringsutstyr og beslag ¦ Rør ¦ Flex-rør ¦ 16–25 mm | VP-rør, 16–25 mm, skjøt | Nymontering | stk
21.370.84 | EL ¦ Installationsmateriale ¦ Monteringsutstyr og beslag ¦ Rør ¦ Flex-rør ¦ 16–25 mm | VP-rør, 16–25 mm, skjøt | Demontering | stk
21.370.85 | EL ¦ Installationsmateriale ¦ Monteringsutstyr og beslag ¦ Rør ¦ Flex-rør ¦ 16–25 mm | VP-rør, 16–25 mm, skjøt | Tilbakemontering | stk
21.370.86 | EL ¦ Installationsmateriale ¦ Monteringsutstyr og beslag ¦ Rør ¦ Flex-rør ¦ 32-50 mm | VP-rør, 32–50 mm, innfelt | Riving | lm
21.370.87 | EL ¦ Installationsmateriale ¦ Monteringsutstyr og beslag ¦ Rør ¦ Flex-rør ¦ 32-50 mm | VP-rør, 32–50 mm, innfelt | Nymontering | lm
21.370.88 | EL ¦ Installationsmateriale ¦ Monteringsutstyr og beslag ¦ Rør ¦ Flex-rør ¦ 32-50 mm | VP-rør, 32–50 mm, innfelt | Demontering | lm
21.370.89 | EL ¦ Installationsmateriale ¦ Monteringsutstyr og beslag ¦ Rør ¦ Flex-rør ¦ 32-50 mm | VP-rør, 32–50 mm, innfelt | Tilbakemontering | lm
21.370.90 | EL ¦ Installationsmateriale ¦ Monteringsutstyr og beslag ¦ Rør ¦ Flex-rør ¦ 32-50 mm | VP-rør, 32–50 mm, overflatemontert | Riving | lm
21.370.91 | EL ¦ Installationsmateriale ¦ Monteringsutstyr og beslag ¦ Rør ¦ Flex-rør ¦ 32-50 mm | VP-rør, 32–50 mm, overflatemontert | Nymontering på tre | lm
21.370.92 | EL ¦ Installationsmateriale ¦ Monteringsutstyr og beslag ¦ Rør ¦ Flex-rør ¦ 32-50 mm | VP-rør, 32–50 mm, overflatemontert | Nymontering på betong, tegl, stål | lm
21.370.93 | EL ¦ Installationsmateriale ¦ Monteringsutstyr og beslag ¦ Rør ¦ Flex-rør ¦ 32-50 mm | VP-rør, 32–50 mm, overflatemontert | Nymontering på stige, ledning | lm
21.370.94 | EL ¦ Installationsmateriale ¦ Monteringsutstyr og beslag ¦ Rør ¦ Flex-rør ¦ 32-50 mm | VP-rør, 32–50 mm, overflatemontert | Demontering | lm
21.370.95 | EL ¦ Installationsmateriale ¦ Monteringsutstyr og beslag ¦ Rør ¦ Flex-rør ¦ 32-50 mm | VP-rør, 32–50 mm, overflatemontert | Tilbakemontering på tre | lm
21.370.96 | EL ¦ Installationsmateriale ¦ Monteringsutstyr og beslag ¦ Rør ¦ Flex-rør ¦ 32-50 mm | VP-rør, 32–50 mm, overflatemontert | Tilbakemontering på betong, tegl, stål | lm
21.370.97 | EL ¦ Installationsmateriale ¦ Monteringsutstyr og beslag ¦ Rør ¦ Flex-rør ¦ 32-50 mm | VP-rør, 32–50 mm, overflatemontert | Tilbakemontering på stige, ledning | lm
21.370.98 | EL ¦ Installationsmateriale ¦ Monteringsutstyr og beslag ¦ Rør ¦ Flex-rør ¦ 32-50 mm | VP-rør, 32–50 mm, skjøt | Riving | stk
21.370.99 | EL ¦ Installationsmateriale ¦ Monteringsutstyr og beslag ¦ Rør ¦ Flex-rør ¦ 32-50 mm | VP-rør, 32–50 mm, skjøt | Nymontering | stk
21.371.00 | EL ¦ Installationsmateriale ¦ Monteringsutstyr og beslag ¦ Rør ¦ Flex-rør ¦ 32-50 mm | VP-rør, 32–50 mm, skjøt | Demontering | stk
21.371.01 | EL ¦ Installationsmateriale ¦ Monteringsutstyr og beslag ¦ Rør ¦ Flex-rør ¦ 32-50 mm | VP-rør, 32–50 mm, skjøt | Tilbakemontering | stk
21.371.02 | EL ¦ Installationsmateriale ¦ Monteringsutstyr og beslag ¦ Rør ¦ Stålrør ¦ 16–20 mm | Stålrør, 16–20 mm, innfelt | Riving | lm
21.371.03 | EL ¦ Installationsmateriale ¦ Monteringsutstyr og beslag ¦ Rør ¦ Stålrør ¦ 16–20 mm | Stålrør, 16–20 mm, innfelt | Nymontering | lm
21.371.04 | EL ¦ Installationsmateriale ¦ Monteringsutstyr og beslag ¦ Rør ¦ Stålrør ¦ 16–20 mm | Stålrør, 16–20 mm, innfelt | Demontering | lm
21.371.05 | EL ¦ Installationsmateriale ¦ Monteringsutstyr og beslag ¦ Rør ¦ Stålrør ¦ 16–20 mm | Stålrør, 16–20 mm, innfelt | Tilbakemontering | lm
21.371.06 | EL ¦ Installationsmateriale ¦ Monteringsutstyr og beslag ¦ Rør ¦ Stålrør ¦ 16–20 mm | Stålrør, 16–20 mm, utenpåliggende | Riving | lm
21.371.07 | EL ¦ Installationsmateriale ¦ Monteringsutstyr og beslag ¦ Rør ¦ Stålrør ¦ 16–20 mm | Stålrør, 16–20 mm, utenpåliggende | Nymontering på tre | lm
21.371.08 | EL ¦ Installationsmateriale ¦ Monteringsutstyr og beslag ¦ Rør ¦ Stålrør ¦ 16–20 mm | Stålrør, 16–20 mm, utenpåliggende | Nymontering på betong, tegl, stål | lm
21.371.09 | EL ¦ Installationsmateriale ¦ Monteringsutstyr og beslag ¦ Rør ¦ Stålrør ¦ 16–20 mm | Stålrør, 16–20 mm, utenpåliggende | Nymontering på stige, ledning | lm
21.371.10 | EL ¦ Installationsmateriale ¦ Monteringsutstyr og beslag ¦ Rør ¦ Stålrør ¦ 16–20 mm | Stålrør, 16–20 mm, utenpåliggende | Demontering | lm
21.371.11 | EL ¦ Installationsmateriale ¦ Monteringsutstyr og beslag ¦ Rør ¦ Stålrør ¦ 16–20 mm | Stålrør, 16–20 mm, utenpåliggende | Tilbakemontering på tre | lm
21.371.12 | EL ¦ Installationsmateriale ¦ Monteringsutstyr og beslag ¦ Rør ¦ Stålrør ¦ 16–20 mm | Stålrør, 16–20 mm, utenpåliggende | Tilbakemontering på betong, tegl, stål | lm
21.371.13 | EL ¦ Installationsmateriale ¦ Monteringsutstyr og beslag ¦ Rør ¦ Stålrør ¦ 16–20 mm | Stålrør, 16–20 mm, utenpåliggende | Tilbakemontering på stige, ledning | lm
21.371.14 | EL ¦ Installationsmateriale ¦ Monteringsutstyr og beslag ¦ Rør ¦ Stålrør ¦ 16–20 mm | Stålrør, 16–20 mm, skjøt/bend | Riving | stk
21.371.15 | EL ¦ Installationsmateriale ¦ Monteringsutstyr og beslag ¦ Rør ¦ Stålrør ¦ 16–20 mm | Stålrør, 16–20 mm, skjøt/bend | Nymontering | stk
21.371.16 | EL ¦ Installationsmateriale ¦ Monteringsutstyr og beslag ¦ Rør ¦ Stålrør ¦ 16–20 mm | Stålrør, 16–20 mm, skjøt/bend | Demontering | stk
21.371.17 | EL ¦ Installationsmateriale ¦ Monteringsutstyr og beslag ¦ Rør ¦ Stålrør ¦ 16–20 mm | Stålrør, 16–20 mm, skjøt/bend | Tilbakemontering | stk
21.371.18 | EL ¦ Installationsmateriale ¦ Monteringsutstyr og beslag ¦ Rør ¦ Stålrør ¦ 25–50 mm | Stålrør, 25–50 mm, innfelt | Riving | lm
21.371.19 | EL ¦ Installationsmateriale ¦ Monteringsutstyr og beslag ¦ Rør ¦ Stålrør ¦ 25–50 mm | Stålrør, 25–50 mm, innfelt | Nymontering | lm
21.371.20 | EL ¦ Installationsmateriale ¦ Monteringsutstyr og beslag ¦ Rør ¦ Stålrør ¦ 25–50 mm | Stålrør, 25–50 mm, innfelt | Demontering | lm
21.371.21 | EL ¦ Installationsmateriale ¦ Monteringsutstyr og beslag ¦ Rør ¦ Stålrør ¦ 25–50 mm | Stålrør, 25–50 mm, innfelt | Tilbakemontering | lm
21.371.22 | EL ¦ Installationsmateriale ¦ Monteringsutstyr og beslag ¦ Rør ¦ Stålrør ¦ 25–50 mm | Stålrør, 25–50 mm, utenpåliggende | Riving | lm
21.371.23 | EL ¦ Installationsmateriale ¦ Monteringsutstyr og beslag ¦ Rør ¦ Stålrør ¦ 25–50 mm | Stålrør, 25–50 mm, utenpåliggende | Nymontering på tre | lm
21.371.24 | EL ¦ Installationsmateriale ¦ Monteringsutstyr og beslag ¦ Rør ¦ Stålrør ¦ 25–50 mm | Stålrør, 25–50 mm, utenpåliggende | Nymontering på betong, tegl, stål | lm
21.371.25 | EL ¦ Installationsmateriale ¦ Monteringsutstyr og beslag ¦ Rør ¦ Stålrør ¦ 25–50 mm | Stålrør, 25–50 mm, utenpåliggende | Nymontering på stige, ledning | lm
21.371.26 | EL ¦ Installationsmateriale ¦ Monteringsutstyr og beslag ¦ Rør ¦ Stålrør ¦ 25–50 mm | Stålrør, 25–50 mm, utenpåliggende | Demontering | lm
21.371.27 | EL ¦ Installationsmateriale ¦ Monteringsutstyr og beslag ¦ Rør ¦ Stålrør ¦ 25–50 mm | Stålrør, 25–50 mm, utenpåliggende | Tilbakemontering på tre | lm
21.371.28 | EL ¦ Installationsmateriale ¦ Monteringsutstyr og beslag ¦ Rør ¦ Stålrør ¦ 25–50 mm | Stålrør, 25–50 mm, utenpåliggende | Tilbakemontering på betong, tegl, stål | lm
21.371.29 | EL ¦ Installationsmateriale ¦ Monteringsutstyr og beslag ¦ Rør ¦ Stålrør ¦ 25–50 mm | Stålrør, 25–50 mm, utenpåliggende | Tilbakemontering på stige, ledning | lm
21.371.30 | EL ¦ Installationsmateriale ¦ Monteringsutstyr og beslag ¦ Rør ¦ Stålrør ¦ 25–50 mm | Stålrør, 25–50 mm, skjøt/bend | Riving | stk
21.371.31 | EL ¦ Installationsmateriale ¦ Monteringsutstyr og beslag ¦ Rør ¦ Stålrør ¦ 25–50 mm | Stålrør, 25–50 mm, skjøt/bend | Nymontering | stk
21.371.32 | EL ¦ Installationsmateriale ¦ Monteringsutstyr og beslag ¦ Rør ¦ Stålrør ¦ 25–50 mm | Stålrør, 25–50 mm, skjøt/bend | Demontering | stk
21.371.33 | EL ¦ Installationsmateriale ¦ Monteringsutstyr og beslag ¦ Rør ¦ Stålrør ¦ 25–50 mm | Stålrør, 25–50 mm, skjøt/bend | Tilbakemontering | stk
21.371.34 | EL ¦ Installationsmateriale ¦ Monteringsutstyr og beslag ¦ Beskyttende slange | Kabelbeskyttelsesslange | Riving | lm
21.371.35 | EL ¦ Installationsmateriale ¦ Monteringsutstyr og beslag ¦ Beskyttende slange | Kabelbeskyttelsesslange | Nymontering | lm
21.371.36 | EL ¦ Installationsmateriale ¦ Monteringsutstyr og beslag ¦ Beskyttende slange | Kabelbeskyttelsesslange | Demontering | lm
21.371.37 | EL ¦ Installationsmateriale ¦ Monteringsutstyr og beslag ¦ Beskyttende slange | Kabelbeskyttelsesslange | Tilbakemontering | lm
21.371.38 | EL ¦ Installationsmateriale ¦ Monteringsutstyr og beslag ¦ Beskyttende slange | Bolting, beskyttende slange | Riving | stk
21.371.39 | EL ¦ Installationsmateriale ¦ Monteringsutstyr og beslag ¦ Beskyttende slange | Bolting, beskyttende slange | Nymontering | stk
21.371.40 | EL ¦ Installationsmateriale ¦ Monteringsutstyr og beslag ¦ Beskyttende slange | Bolting, beskyttende slange | Demontering | stk
21.371.41 | EL ¦ Installationsmateriale ¦ Monteringsutstyr og beslag ¦ Beskyttende slange | Bolting, beskyttende slange | Tilbakemontering | stk
21.371.42 | EL ¦ Installationsmateriale ¦ Monteringsutstyr og beslag ¦ Koblingsklemmer/-strips | Koblingsklemme | Riving | stk
21.371.43 | EL ¦ Installationsmateriale ¦ Monteringsutstyr og beslag ¦ Koblingsklemmer/-strips | Koblingsklemme | Nymontering | stk
21.371.44 | EL ¦ Installationsmateriale ¦ Monteringsutstyr og beslag ¦ Koblingsklemmer/-strips | Koblingsklemme | Demontering | stk
21.371.45 | EL ¦ Installationsmateriale ¦ Monteringsutstyr og beslag ¦ Koblingsklemmer/-strips | Koblingsklemme | Tilbakemontering | stk
21.371.46 | EL ¦ Installationsmateriale ¦ Monteringsutstyr og beslag ¦ Koblingsklemmer/-strips | Koblingslist | Riving | stk
21.371.47 | EL ¦ Installationsmateriale ¦ Monteringsutstyr og beslag ¦ Koblingsklemmer/-strips | Koblingslist | Nymontering | stk
21.371.48 | EL ¦ Installationsmateriale ¦ Monteringsutstyr og beslag ¦ Koblingsklemmer/-strips | Koblingslist | Demontering | stk
21.371.49 | EL ¦ Installationsmateriale ¦ Monteringsutstyr og beslag ¦ Koblingsklemmer/-strips | Koblingslist | Tilbakemontering | stk
21.371.50 | EL ¦ Installationsmateriale ¦ Monteringsutstyr og beslag ¦ Kabelgjennomføringer og tetninger | Kabelfesting | Riving | stk
21.371.51 | EL ¦ Installationsmateriale ¦ Monteringsutstyr og beslag ¦ Kabelgjennomføringer og tetninger | Kabelfesting | Nymontering | stk
21.371.52 | EL ¦ Installationsmateriale ¦ Monteringsutstyr og beslag ¦ Kabelgjennomføringer og tetninger | Kabelfesting | Demontering | stk
21.371.53 | EL ¦ Installationsmateriale ¦ Monteringsutstyr og beslag ¦ Kabelgjennomføringer og tetninger | Kabelfesting | Tilbakemontering | stk
21.371.54 | EL ¦ Installationsmateriale ¦ Monteringsutstyr og beslag ¦ Kabelgjennomføringer og tetninger | Propp, kabelgjennomføringer | Riving | stk
21.371.55 | EL ¦ Installationsmateriale ¦ Monteringsutstyr og beslag ¦ Kabelgjennomføringer og tetninger | Propp, kabelgjennomføringer | Nymontering | stk
21.371.56 | EL ¦ Installationsmateriale ¦ Monteringsutstyr og beslag ¦ Kabelgjennomføringer og tetninger | Propp, kabelgjennomføringer | Demontering | stk
21.371.57 | EL ¦ Installationsmateriale ¦ Monteringsutstyr og beslag ¦ Kabelgjennomføringer og tetninger | Propp, kabelgjennomføringer | Tilbakemontering | stk
21.371.58 | EL ¦ Installationsmateriale ¦ Monteringsutstyr og beslag ¦ Kabelgjennomføringer og tetninger | Adapter, kabelgjennomføringer | Riving | stk
21.371.59 | EL ¦ Installationsmateriale ¦ Monteringsutstyr og beslag ¦ Kabelgjennomføringer og tetninger | Adapter, kabelgjennomføringer | Nymontering | stk
21.371.60 | EL ¦ Installationsmateriale ¦ Monteringsutstyr og beslag ¦ Kabelgjennomføringer og tetninger | Adapter, kabelgjennomføringer | Demontering | stk
21.371.61 | EL ¦ Installationsmateriale ¦ Monteringsutstyr og beslag ¦ Kabelgjennomføringer og tetninger | Adapter, kabelgjennomføringer | Tilbakemontering | stk
21.371.62 | EL ¦ Installationsmateriale ¦ Monteringsutstyr og beslag ¦ Kabelgjennomføringer og tetninger | Tetningshylse | Riving | stk
21.371.63 | EL ¦ Installationsmateriale ¦ Monteringsutstyr og beslag ¦ Kabelgjennomføringer og tetninger | Tetningshylse | Nymontering | stk
21.371.64 | EL ¦ Installationsmateriale ¦ Monteringsutstyr og beslag ¦ Kabelgjennomføringer og tetninger | Tetningshylse | Demontering | stk
21.371.65 | EL ¦ Installationsmateriale ¦ Monteringsutstyr og beslag ¦ Kabelgjennomføringer og tetninger | Tetningshylse | Tilbakemontering | stk
21.371.66 | EL ¦ Installationsmateriale ¦ Bryter, stikkontakt og lampefeste ¦ Stømbrytere ¦ ≤3 tilkoblinger | Strømbryter, ≤3 tilkoblinger, innfelt | Riving | stk
21.371.67 | EL ¦ Installationsmateriale ¦ Bryter, stikkontakt og lampefeste ¦ Stømbrytere ¦ ≤3 tilkoblinger | Strømbryter, ≤3 tilkoblinger, innfelt | Nymontering | stk
21.371.68 | EL ¦ Installationsmateriale ¦ Bryter, stikkontakt og lampefeste ¦ Stømbrytere ¦ ≤3 tilkoblinger | Strømbryter, ≤3 tilkoblinger, innfelt | Demontering | stk
21.371.69 | EL ¦ Installationsmateriale ¦ Bryter, stikkontakt og lampefeste ¦ Stømbrytere ¦ ≤3 tilkoblinger | Strømbryter, ≤3 tilkoblinger, innfelt | Tilbakemontering | stk
21.371.70 | EL ¦ Installationsmateriale ¦ Bryter, stikkontakt og lampefeste ¦ Stømbrytere ¦ ≤3 tilkoblinger | Strømbryter, ≤3 tilkoblinger, overflatemontert | Riving | stk
21.371.71 | EL ¦ Installationsmateriale ¦ Bryter, stikkontakt og lampefeste ¦ Stømbrytere ¦ ≤3 tilkoblinger | Strømbryter, ≤3 tilkoblinger, overflatemontert | Nymontering | stk
21.371.72 | EL ¦ Installationsmateriale ¦ Bryter, stikkontakt og lampefeste ¦ Stømbrytere ¦ ≤3 tilkoblinger | Strømbryter, ≤3 tilkoblinger, overflatemontert | Demontering | stk
21.371.73 | EL ¦ Installationsmateriale ¦ Bryter, stikkontakt og lampefeste ¦ Stømbrytere ¦ ≤3 tilkoblinger | Strømbryter, ≤3 tilkoblinger, overflatemontert | Tilbakemontering | stk
21.371.74 | EL ¦ Installationsmateriale ¦ Bryter, stikkontakt og lampefeste ¦ Stømbrytere ¦ ≤3 tilkoblinger | Strømbryter, ≤3 tilkoblinger, kapslet | Riving | stk
21.371.75 | EL ¦ Installationsmateriale ¦ Bryter, stikkontakt og lampefeste ¦ Stømbrytere ¦ ≤3 tilkoblinger | Strømbryter, ≤3 tilkoblinger, kapslet | Nymontering | stk
21.371.76 | EL ¦ Installationsmateriale ¦ Bryter, stikkontakt og lampefeste ¦ Stømbrytere ¦ ≤3 tilkoblinger | Strømbryter, ≤3 tilkoblinger, kapslet | Demontering | stk
21.371.77 | EL ¦ Installationsmateriale ¦ Bryter, stikkontakt og lampefeste ¦ Stømbrytere ¦ ≤3 tilkoblinger | Strømbryter, ≤3 tilkoblinger, kapslet | Tilbakemontering | stk
21.371.78 | EL ¦ Installationsmateriale ¦ Bryter, stikkontakt og lampefeste ¦ Stømbrytere ¦ 4–6 tilkoblinger | Strømbryter, 4–6 tilkoblinger, innfelt | Riving | stk
21.371.79 | EL ¦ Installationsmateriale ¦ Bryter, stikkontakt og lampefeste ¦ Stømbrytere ¦ 4–6 tilkoblinger | Strømbryter, 4–6 tilkoblinger, innfelt | Nymontering | stk
21.371.80 | EL ¦ Installationsmateriale ¦ Bryter, stikkontakt og lampefeste ¦ Stømbrytere ¦ 4–6 tilkoblinger | Strømbryter, 4–6 tilkoblinger, innfelt | Demontering | stk
21.371.81 | EL ¦ Installationsmateriale ¦ Bryter, stikkontakt og lampefeste ¦ Stømbrytere ¦ 4–6 tilkoblinger | Strømbryter, 4–6 tilkoblinger, innfelt | Tilbakemontering | stk
21.371.82 | EL ¦ Installationsmateriale ¦ Bryter, stikkontakt og lampefeste ¦ Stømbrytere ¦ 4–6 tilkoblinger | Strømbryter, 4–6 tilkoblinger, overflatemontert | Riving | stk
21.371.83 | EL ¦ Installationsmateriale ¦ Bryter, stikkontakt og lampefeste ¦ Stømbrytere ¦ 4–6 tilkoblinger | Strømbryter, 4–6 tilkoblinger, overflatemontert | Nymontering | stk
21.371.84 | EL ¦ Installationsmateriale ¦ Bryter, stikkontakt og lampefeste ¦ Stømbrytere ¦ 4–6 tilkoblinger | Strømbryter, 4–6 tilkoblinger, overflatemontert | Demontering | stk
21.371.85 | EL ¦ Installationsmateriale ¦ Bryter, stikkontakt og lampefeste ¦ Stømbrytere ¦ 4–6 tilkoblinger | Strømbryter, 4–6 tilkoblinger, overflatemontert | Tilbakemontering | stk
21.371.86 | EL ¦ Installationsmateriale ¦ Bryter, stikkontakt og lampefeste ¦ Stømbrytere ¦ 4–6 tilkoblinger | Strømbryter, 4–6 tilkoblinger, kapslet | Riving | stk
21.371.87 | EL ¦ Installationsmateriale ¦ Bryter, stikkontakt og lampefeste ¦ Stømbrytere ¦ 4–6 tilkoblinger | Strømbryter, 4–6 tilkoblinger, kapslet | Nymontering | stk
21.371.88 | EL ¦ Installationsmateriale ¦ Bryter, stikkontakt og lampefeste ¦ Stømbrytere ¦ 4–6 tilkoblinger | Strømbryter, 4–6 tilkoblinger, kapslet | Demontering | stk
21.371.89 | EL ¦ Installationsmateriale ¦ Bryter, stikkontakt og lampefeste ¦ Stømbrytere ¦ 4–6 tilkoblinger | Strømbryter, 4–6 tilkoblinger, kapslet | Tilbakemontering | stk
21.371.90 | EL ¦ Installationsmateriale ¦ Bryter, stikkontakt og lampefeste ¦ Stikkontakt ¦ ≤3 tilkoblinger | Stikkontakt, ≤3 tilkoblinger, innfelt | Riving | stk
21.371.91 | EL ¦ Installationsmateriale ¦ Bryter, stikkontakt og lampefeste ¦ Stikkontakt ¦ ≤3 tilkoblinger | Stikkontakt, ≤3 tilkoblinger, innfelt | Nymontering | stk
21.371.92 | EL ¦ Installationsmateriale ¦ Bryter, stikkontakt og lampefeste ¦ Stikkontakt ¦ ≤3 tilkoblinger | Stikkontakt, ≤3 tilkoblinger, innfelt | Demontering | stk
21.371.93 | EL ¦ Installationsmateriale ¦ Bryter, stikkontakt og lampefeste ¦ Stikkontakt ¦ ≤3 tilkoblinger | Stikkontakt, ≤3 tilkoblinger, innfelt | Tilbakemontering | stk
21.371.94 | EL ¦ Installationsmateriale ¦ Bryter, stikkontakt og lampefeste ¦ Stikkontakt ¦ ≤3 tilkoblinger | Strømbryter, ≤3 tilkoblinger, overflatemontert | Riving | stk
21.371.95 | EL ¦ Installationsmateriale ¦ Bryter, stikkontakt og lampefeste ¦ Stikkontakt ¦ ≤3 tilkoblinger | Strømbryter, ≤3 tilkoblinger, overflatemontert | Nymontering | stk
21.371.96 | EL ¦ Installationsmateriale ¦ Bryter, stikkontakt og lampefeste ¦ Stikkontakt ¦ ≤3 tilkoblinger | Strømbryter, ≤3 tilkoblinger, overflatemontert | Demontering | stk
21.371.97 | EL ¦ Installationsmateriale ¦ Bryter, stikkontakt og lampefeste ¦ Stikkontakt ¦ ≤3 tilkoblinger | Strømbryter, ≤3 tilkoblinger, overflatemontert | Tilbakemontering | stk
21.371.98 | EL ¦ Installationsmateriale ¦ Bryter, stikkontakt og lampefeste ¦ Stikkontakt ¦ ≤3 tilkoblinger | Stikkontakt, ≤3 tilkoblinger, kapslet | Riving | stk
21.371.99 | EL ¦ Installationsmateriale ¦ Bryter, stikkontakt og lampefeste ¦ Stikkontakt ¦ ≤3 tilkoblinger | Stikkontakt, ≤3 tilkoblinger, kapslet | Nymontering | stk
21.372.00 | EL ¦ Installationsmateriale ¦ Bryter, stikkontakt og lampefeste ¦ Stikkontakt ¦ ≤3 tilkoblinger | Stikkontakt, ≤3 tilkoblinger, kapslet | Demontering | stk
21.372.01 | EL ¦ Installationsmateriale ¦ Bryter, stikkontakt og lampefeste ¦ Stikkontakt ¦ ≤3 tilkoblinger | Stikkontakt, ≤3 tilkoblinger, kapslet | Tilbakemontering | stk
21.372.02 | EL ¦ Installationsmateriale ¦ Bryter, stikkontakt og lampefeste ¦ Stikkontakt ¦ 4–6 tilkoblinger | Stikkontakt, 4–6 tilkoblinger, innfelt | Riving | stk
21.372.03 | EL ¦ Installationsmateriale ¦ Bryter, stikkontakt og lampefeste ¦ Stikkontakt ¦ 4–6 tilkoblinger | Stikkontakt, 4–6 tilkoblinger, innfelt | Nymontering | stk
21.372.04 | EL ¦ Installationsmateriale ¦ Bryter, stikkontakt og lampefeste ¦ Stikkontakt ¦ 4–6 tilkoblinger | Stikkontakt, 4–6 tilkoblinger, innfelt | Demontering | stk
21.372.05 | EL ¦ Installationsmateriale ¦ Bryter, stikkontakt og lampefeste ¦ Stikkontakt ¦ 4–6 tilkoblinger | Stikkontakt, 4–6 tilkoblinger, innfelt | Tilbakemontering | stk
21.372.06 | EL ¦ Installationsmateriale ¦ Bryter, stikkontakt og lampefeste ¦ Stikkontakt ¦ 4–6 tilkoblinger | Strømbryter, 4–6 tilkoblinger, overflatemontert | Riving | stk
21.372.07 | EL ¦ Installationsmateriale ¦ Bryter, stikkontakt og lampefeste ¦ Stikkontakt ¦ 4–6 tilkoblinger | Strømbryter, 4–6 tilkoblinger, overflatemontert | Nymontering | stk
21.372.08 | EL ¦ Installationsmateriale ¦ Bryter, stikkontakt og lampefeste ¦ Stikkontakt ¦ 4–6 tilkoblinger | Strømbryter, 4–6 tilkoblinger, overflatemontert | Demontering | stk
21.372.09 | EL ¦ Installationsmateriale ¦ Bryter, stikkontakt og lampefeste ¦ Stikkontakt ¦ 4–6 tilkoblinger | Strømbryter, 4–6 tilkoblinger, overflatemontert | Tilbakemontering | stk
21.372.10 | EL ¦ Installationsmateriale ¦ Bryter, stikkontakt og lampefeste ¦ Stikkontakt ¦ 4–6 tilkoblinger | Stikkontakt, 4–6 tilkoblinger, kapslet | Riving | stk
21.372.11 | EL ¦ Installationsmateriale ¦ Bryter, stikkontakt og lampefeste ¦ Stikkontakt ¦ 4–6 tilkoblinger | Stikkontakt, 4–6 tilkoblinger, kapslet | Nymontering | stk
21.372.12 | EL ¦ Installationsmateriale ¦ Bryter, stikkontakt og lampefeste ¦ Stikkontakt ¦ 4–6 tilkoblinger | Stikkontakt, 4–6 tilkoblinger, kapslet | Demontering | stk
21.372.13 | EL ¦ Installationsmateriale ¦ Bryter, stikkontakt og lampefeste ¦ Stikkontakt ¦ 4–6 tilkoblinger | Stikkontakt, 4–6 tilkoblinger, kapslet | Tilbakemontering | stk
21.372.14 | EL ¦ Installationsmateriale ¦ Bryter, stikkontakt og lampefeste ¦ Sokkelboks | Sokkelboks, tom | Riving | stk
21.372.15 | EL ¦ Installationsmateriale ¦ Bryter, stikkontakt og lampefeste ¦ Sokkelboks | Sokkelboks, tom | Nymontering | stk
21.372.16 | EL ¦ Installationsmateriale ¦ Bryter, stikkontakt og lampefeste ¦ Sokkelboks | Sokkelboks, tom | Demontering | stk
21.372.17 | EL ¦ Installationsmateriale ¦ Bryter, stikkontakt og lampefeste ¦ Sokkelboks | Sokkelboks, tom | Tilbakemontering | stk
21.372.18 | EL ¦ Installationsmateriale ¦ Bryter, stikkontakt og lampefeste ¦ Sokkelboks | Sokkelboks, med uttak | Riving | stk
21.372.19 | EL ¦ Installationsmateriale ¦ Bryter, stikkontakt og lampefeste ¦ Sokkelboks | Sokkelboks, med uttak | Nymontering | stk
21.372.20 | EL ¦ Installationsmateriale ¦ Bryter, stikkontakt og lampefeste ¦ Sokkelboks | Sokkelboks, med uttak | Demontering | stk
21.372.21 | EL ¦ Installationsmateriale ¦ Bryter, stikkontakt og lampefeste ¦ Sokkelboks | Sokkelboks, med uttak | Tilbakemontering | stk
21.372.22 | EL ¦ Installationsmateriale ¦ Bryter, stikkontakt og lampefeste ¦ Lampekontakt/støpsel ¦ ≤3 tilkoblinger | Lampekontakt, ≤3 tilkoblinger, innfelt | Riving | stk
21.372.23 | EL ¦ Installationsmateriale ¦ Bryter, stikkontakt og lampefeste ¦ Lampekontakt/støpsel ¦ ≤3 tilkoblinger | Lampekontakt, ≤3 tilkoblinger, innfelt | Nymontering | stk
21.372.24 | EL ¦ Installationsmateriale ¦ Bryter, stikkontakt og lampefeste ¦ Lampekontakt/støpsel ¦ ≤3 tilkoblinger | Lampekontakt, ≤3 tilkoblinger, innfelt | Demontering | stk
21.372.25 | EL ¦ Installationsmateriale ¦ Bryter, stikkontakt og lampefeste ¦ Lampekontakt/støpsel ¦ ≤3 tilkoblinger | Lampekontakt, ≤3 tilkoblinger, innfelt | Tilbakemontering | stk
21.372.26 | EL ¦ Installationsmateriale ¦ Bryter, stikkontakt og lampefeste ¦ Lampekontakt/støpsel ¦ ≤3 tilkoblinger | Lampekontakt, ≤3 tilkoblinger, overflatemontert | Riving | stk
21.372.27 | EL ¦ Installationsmateriale ¦ Bryter, stikkontakt og lampefeste ¦ Lampekontakt/støpsel ¦ ≤3 tilkoblinger | Lampekontakt, ≤3 tilkoblinger, overflatemontert | Nymontering | stk
21.372.28 | EL ¦ Installationsmateriale ¦ Bryter, stikkontakt og lampefeste ¦ Lampekontakt/støpsel ¦ ≤3 tilkoblinger | Lampekontakt, ≤3 tilkoblinger, overflatemontert | Demontering | stk
21.372.29 | EL ¦ Installationsmateriale ¦ Bryter, stikkontakt og lampefeste ¦ Lampekontakt/støpsel ¦ ≤3 tilkoblinger | Lampekontakt, ≤3 tilkoblinger, overflatemontert | Tilbakemontering | stk
21.372.30 | EL ¦ Installationsmateriale ¦ Bryter, stikkontakt og lampefeste ¦ Lampekontakt/støpsel ¦ ≤3 tilkoblinger | Lampekontakt, ≤3 tilkoblinger | Riving | stk
21.372.31 | EL ¦ Installationsmateriale ¦ Bryter, stikkontakt og lampefeste ¦ Lampekontakt/støpsel ¦ ≤3 tilkoblinger | Lampekontakt, ≤3 tilkoblinger | Nymontering | stk
21.372.32 | EL ¦ Installationsmateriale ¦ Bryter, stikkontakt og lampefeste ¦ Lampekontakt/støpsel ¦ ≤3 tilkoblinger | Lampekontakt, ≤3 tilkoblinger | Demontering | stk
21.372.33 | EL ¦ Installationsmateriale ¦ Bryter, stikkontakt og lampefeste ¦ Lampekontakt/støpsel ¦ ≤3 tilkoblinger | Lampekontakt, ≤3 tilkoblinger | Tilbakemontering | stk
21.372.34 | EL ¦ Installationsmateriale ¦ Bryter, stikkontakt og lampefeste ¦ Lampekontakt/støpsel ¦ 4–6 tilkoblinger | Lampekontakt, 4–6 tilkoblinger, innfelt | Riving | stk
21.372.35 | EL ¦ Installationsmateriale ¦ Bryter, stikkontakt og lampefeste ¦ Lampekontakt/støpsel ¦ 4–6 tilkoblinger | Lampekontakt, 4–6 tilkoblinger, innfelt | Nymontering | stk
21.372.36 | EL ¦ Installationsmateriale ¦ Bryter, stikkontakt og lampefeste ¦ Lampekontakt/støpsel ¦ 4–6 tilkoblinger | Lampekontakt, 4–6 tilkoblinger, innfelt | Demontering | stk
21.372.37 | EL ¦ Installationsmateriale ¦ Bryter, stikkontakt og lampefeste ¦ Lampekontakt/støpsel ¦ 4–6 tilkoblinger | Lampekontakt, 4–6 tilkoblinger, innfelt | Tilbakemontering | stk
21.372.38 | EL ¦ Installationsmateriale ¦ Bryter, stikkontakt og lampefeste ¦ Lampekontakt/støpsel ¦ 4–6 tilkoblinger | Lampekontakt, 4–6 tilkoblinger, overflatemontert | Riving | stk
21.372.39 | EL ¦ Installationsmateriale ¦ Bryter, stikkontakt og lampefeste ¦ Lampekontakt/støpsel ¦ 4–6 tilkoblinger | Lampekontakt, 4–6 tilkoblinger, overflatemontert | Nymontering | stk
21.372.40 | EL ¦ Installationsmateriale ¦ Bryter, stikkontakt og lampefeste ¦ Lampekontakt/støpsel ¦ 4–6 tilkoblinger | Lampekontakt, 4–6 tilkoblinger, overflatemontert | Demontering | stk
21.372.41 | EL ¦ Installationsmateriale ¦ Bryter, stikkontakt og lampefeste ¦ Lampekontakt/støpsel ¦ 4–6 tilkoblinger | Lampekontakt, 4–6 tilkoblinger, overflatemontert | Tilbakemontering | stk
21.372.42 | EL ¦ Installationsmateriale ¦ Bryter, stikkontakt og lampefeste ¦ Forhøyningsramme og kombinasjonsrammer | Forhøyningsramme | Riving | stk
21.372.43 | EL ¦ Installationsmateriale ¦ Bryter, stikkontakt og lampefeste ¦ Forhøyningsramme og kombinasjonsrammer | Forhøyningsramme | Nymontering | stk
21.372.44 | EL ¦ Installationsmateriale ¦ Bryter, stikkontakt og lampefeste ¦ Forhøyningsramme og kombinasjonsrammer | Forhøyningsramme | Demontering | stk
21.372.45 | EL ¦ Installationsmateriale ¦ Bryter, stikkontakt og lampefeste ¦ Forhøyningsramme og kombinasjonsrammer | Forhøyningsramme | Tilbakemontering | stk
21.372.46 | EL ¦ Sikringer, kontrollpaneler, ladestasjoner, skap ¦ Sikringsmateriale | Gjengesikring | Bytte | stk
21.372.47 | EL ¦ Sikringer, kontrollpaneler, ladestasjoner, skap ¦ Standardkomponenter ¦ Dvergbrytere | Miniatyrbryter, ≤3 tilkoblinger | Riving | stk
21.372.48 | EL ¦ Sikringer, kontrollpaneler, ladestasjoner, skap ¦ Standardkomponenter ¦ Dvergbrytere | Miniatyrbryter, ≤3 tilkoblinger | Nymontering | stk
21.372.49 | EL ¦ Sikringer, kontrollpaneler, ladestasjoner, skap ¦ Standardkomponenter ¦ Dvergbrytere | Miniatyrbryter, ≤3 tilkoblinger | Demontering | stk
21.372.50 | EL ¦ Sikringer, kontrollpaneler, ladestasjoner, skap ¦ Standardkomponenter ¦ Dvergbrytere | Miniatyrbryter, ≤3 tilkoblinger | Tilbakemontering | stk
21.372.51 | EL ¦ Sikringer, kontrollpaneler, ladestasjoner, skap ¦ Standardkomponenter ¦ Dvergbrytere | Miniatyrbryter, 4–6 tilkoblinger | Riving | stk
21.372.52 | EL ¦ Sikringer, kontrollpaneler, ladestasjoner, skap ¦ Standardkomponenter ¦ Dvergbrytere | Miniatyrbryter, 4–6 tilkoblinger | Nymontering | stk
21.372.53 | EL ¦ Sikringer, kontrollpaneler, ladestasjoner, skap ¦ Standardkomponenter ¦ Dvergbrytere | Miniatyrbryter, 4–6 tilkoblinger | Demontering | stk
21.372.54 | EL ¦ Sikringer, kontrollpaneler, ladestasjoner, skap ¦ Standardkomponenter ¦ Dvergbrytere | Miniatyrbryter, 4–6 tilkoblinger | Tilbakemontering | stk
21.372.55 | EL ¦ Sikringer, kontrollpaneler, ladestasjoner, skap ¦ Standardkomponenter ¦ Jordfeilbrytere | Jordfeilbryter, 4–6 tilkoblinger | Riving | stk
21.372.56 | EL ¦ Sikringer, kontrollpaneler, ladestasjoner, skap ¦ Standardkomponenter ¦ Jordfeilbrytere | Jordfeilbryter, 4–6 tilkoblinger | Nymontering | stk
21.372.57 | EL ¦ Sikringer, kontrollpaneler, ladestasjoner, skap ¦ Standardkomponenter ¦ Jordfeilbrytere | Jordfeilbryter, 4–6 tilkoblinger | Demontering | stk
21.372.58 | EL ¦ Sikringer, kontrollpaneler, ladestasjoner, skap ¦ Standardkomponenter ¦ Jordfeilbrytere | Jordfeilbryter, 4–6 tilkoblinger | Tilbakemontering | stk
21.372.59 | EL ¦ Sikringer, kontrollpaneler, ladestasjoner, skap ¦ Standardkomponenter ¦ Jordfeilbrytere | Jordfeilbryter, 7–10 tilkoblinger | Riving | stk
21.372.60 | EL ¦ Sikringer, kontrollpaneler, ladestasjoner, skap ¦ Standardkomponenter ¦ Jordfeilbrytere | Jordfeilbryter, 7–10 tilkoblinger | Nymontering | stk
21.372.61 | EL ¦ Sikringer, kontrollpaneler, ladestasjoner, skap ¦ Standardkomponenter ¦ Jordfeilbrytere | Jordfeilbryter, 7–10 tilkoblinger | Demontering | stk
21.372.62 | EL ¦ Sikringer, kontrollpaneler, ladestasjoner, skap ¦ Standardkomponenter ¦ Jordfeilbrytere | Jordfeilbryter, 7–10 tilkoblinger | Tilbakemontering | stk
21.372.63 | EL ¦ Sikringer, kontrollpaneler, ladestasjoner, skap ¦ Standardkomponenter ¦ Bryter for personlig beskyttelse | Sikkerhetsbryter, 4–6 tilkoblinger | Riving | stk
21.372.64 | EL ¦ Sikringer, kontrollpaneler, ladestasjoner, skap ¦ Standardkomponenter ¦ Bryter for personlig beskyttelse | Sikkerhetsbryter, 4–6 tilkoblinger | Nymontering | stk
21.372.65 | EL ¦ Sikringer, kontrollpaneler, ladestasjoner, skap ¦ Standardkomponenter ¦ Bryter for personlig beskyttelse | Sikkerhetsbryter, 4–6 tilkoblinger | Demontering | stk
21.372.66 | EL ¦ Sikringer, kontrollpaneler, ladestasjoner, skap ¦ Standardkomponenter ¦ Bryter for personlig beskyttelse | Sikkerhetsbryter, 4–6 tilkoblinger | Tilbakemontering | stk
21.372.67 | EL ¦ Sikringer, kontrollpaneler, ladestasjoner, skap ¦ Standardkomponenter ¦ Bryter for personlig beskyttelse | Sikkerhetsbryter, 7–10 tilkoblinger | Riving | stk
21.372.68 | EL ¦ Sikringer, kontrollpaneler, ladestasjoner, skap ¦ Standardkomponenter ¦ Bryter for personlig beskyttelse | Sikkerhetsbryter, 7–10 tilkoblinger | Nymontering | stk
21.372.69 | EL ¦ Sikringer, kontrollpaneler, ladestasjoner, skap ¦ Standardkomponenter ¦ Bryter for personlig beskyttelse | Sikkerhetsbryter, 7–10 tilkoblinger | Demontering | stk
21.372.70 | EL ¦ Sikringer, kontrollpaneler, ladestasjoner, skap ¦ Standardkomponenter ¦ Bryter for personlig beskyttelse | Sikkerhetsbryter, 7–10 tilkoblinger | Tilbakemontering | stk
21.372.71 | EL ¦ Sikringer, kontrollpaneler, ladestasjoner, skap ¦ Standardkomponenter ¦ Hovedbryter | Hovedbryter, 4–6 tilkoblinger | Riving | stk
21.372.72 | EL ¦ Sikringer, kontrollpaneler, ladestasjoner, skap ¦ Standardkomponenter ¦ Hovedbryter | Hovedbryter, 4–6 tilkoblinger | Nymontering | stk
21.372.73 | EL ¦ Sikringer, kontrollpaneler, ladestasjoner, skap ¦ Standardkomponenter ¦ Hovedbryter | Hovedbryter, 4–6 tilkoblinger | Demontering | stk
21.372.74 | EL ¦ Sikringer, kontrollpaneler, ladestasjoner, skap ¦ Standardkomponenter ¦ Hovedbryter | Hovedbryter, 4–6 tilkoblinger | Tilbakemontering | stk
21.372.75 | EL ¦ Sikringer, kontrollpaneler, ladestasjoner, skap ¦ Standardkomponenter ¦ Hovedbryter | Hovedbryter, 7–10 tilkoblinger | Riving | stk
21.372.76 | EL ¦ Sikringer, kontrollpaneler, ladestasjoner, skap ¦ Standardkomponenter ¦ Hovedbryter | Hovedbryter, 7–10 tilkoblinger | Nymontering | stk
21.372.77 | EL ¦ Sikringer, kontrollpaneler, ladestasjoner, skap ¦ Standardkomponenter ¦ Hovedbryter | Hovedbryter, 7–10 tilkoblinger | Demontering | stk
21.372.78 | EL ¦ Sikringer, kontrollpaneler, ladestasjoner, skap ¦ Standardkomponenter ¦ Hovedbryter | Hovedbryter, 7–10 tilkoblinger | Tilbakemontering | stk
21.372.79 | EL ¦ Sikringer, kontrollpaneler, ladestasjoner, skap ¦ Standardkomponenter ¦ Faseskinner og overkoblingsbraketter | Faseskinne | Riving | stk
21.372.80 | EL ¦ Sikringer, kontrollpaneler, ladestasjoner, skap ¦ Standardkomponenter ¦ Faseskinner og overkoblingsbraketter | Faseskinne | Nymontering | stk
21.372.81 | EL ¦ Sikringer, kontrollpaneler, ladestasjoner, skap ¦ Standardkomponenter ¦ Faseskinner og overkoblingsbraketter | Faseskinne | Demontering | stk
21.372.82 | EL ¦ Sikringer, kontrollpaneler, ladestasjoner, skap ¦ Standardkomponenter ¦ Faseskinner og overkoblingsbraketter | Faseskinne | Tilbakemontering | stk
21.372.83 | EL ¦ Sikringer, kontrollpaneler, ladestasjoner, skap ¦ Standardkomponenter ¦ Faseskinner og overkoblingsbraketter | Overkoblingsbøyle | Riving | stk
21.372.84 | EL ¦ Sikringer, kontrollpaneler, ladestasjoner, skap ¦ Standardkomponenter ¦ Faseskinner og overkoblingsbraketter | Overkoblingsbøyle | Nymontering | stk
21.372.85 | EL ¦ Sikringer, kontrollpaneler, ladestasjoner, skap ¦ Standardkomponenter ¦ Faseskinner og overkoblingsbraketter | Overkoblingsbøyle | Demontering | stk
21.372.86 | EL ¦ Sikringer, kontrollpaneler, ladestasjoner, skap ¦ Standardkomponenter ¦ Faseskinner og overkoblingsbraketter | Overkoblingsbøyle | Tilbakemontering | stk
21.372.87 | EL ¦ Sikringer, kontrollpaneler, ladestasjoner, skap ¦ Målerskap, målertavler og standardkapslinger ¦ Standardinnkapslinger og mediasentraler ¦ Standardinnkapslinger ¦ Innfelt | Standardinnkapsling, innfelt ≤75 cm | Riving | stk
21.372.88 | EL ¦ Sikringer, kontrollpaneler, ladestasjoner, skap ¦ Målerskap, målertavler og standardkapslinger ¦ Standardinnkapslinger og mediasentraler ¦ Standardinnkapslinger ¦ Innfelt | Standardinnkapsling, innfelt ≤75 cm | Nymontering | stk
21.372.89 | EL ¦ Sikringer, kontrollpaneler, ladestasjoner, skap ¦ Målerskap, målertavler og standardkapslinger ¦ Standardinnkapslinger og mediasentraler ¦ Standardinnkapslinger ¦ Innfelt | Standardinnkapsling, innfelt ≤75 cm | Demontering | stk
21.372.90 | EL ¦ Sikringer, kontrollpaneler, ladestasjoner, skap ¦ Målerskap, målertavler og standardkapslinger ¦ Standardinnkapslinger og mediasentraler ¦ Standardinnkapslinger ¦ Innfelt | Standardinnkapsling, innfelt ≤75 cm | Tilbakemontering | stk
21.372.91 | EL ¦ Sikringer, kontrollpaneler, ladestasjoner, skap ¦ Målerskap, målertavler og standardkapslinger ¦ Standardinnkapslinger og mediasentraler ¦ Standardinnkapslinger ¦ Innfelt | Standardinnkapsling, innfelt 76–150 cm | Riving | stk
21.372.92 | EL ¦ Sikringer, kontrollpaneler, ladestasjoner, skap ¦ Målerskap, målertavler og standardkapslinger ¦ Standardinnkapslinger og mediasentraler ¦ Standardinnkapslinger ¦ Innfelt | Standardinnkapsling, innfelt 76–150 cm | Nymontering | stk
21.372.93 | EL ¦ Sikringer, kontrollpaneler, ladestasjoner, skap ¦ Målerskap, målertavler og standardkapslinger ¦ Standardinnkapslinger og mediasentraler ¦ Standardinnkapslinger ¦ Innfelt | Standardinnkapsling, innfelt 76–150 cm | Demontering | stk
21.372.94 | EL ¦ Sikringer, kontrollpaneler, ladestasjoner, skap ¦ Målerskap, målertavler og standardkapslinger ¦ Standardinnkapslinger og mediasentraler ¦ Standardinnkapslinger ¦ Innfelt | Standardinnkapsling, innfelt 76–150 cm | Tilbakemontering | stk
21.372.99 | EL ¦ Sikringer, kontrollpaneler, ladestasjoner, skap ¦ Målerskap, målertavler og standardkapslinger ¦ Standardinnkapslinger og mediasentraler ¦ Standardinnkapslinger ¦ Utenpåliggende | Standardinnkapsling, utenpåliggende, miniinnkapsling | Riving | stk
21.373.00 | EL ¦ Sikringer, kontrollpaneler, ladestasjoner, skap ¦ Målerskap, målertavler og standardkapslinger ¦ Standardinnkapslinger og mediasentraler ¦ Standardinnkapslinger ¦ Utenpåliggende | Standardinnkapsling, utenpåliggende, miniinnkapsling | Nymontering | stk
21.373.01 | EL ¦ Sikringer, kontrollpaneler, ladestasjoner, skap ¦ Målerskap, målertavler og standardkapslinger ¦ Standardinnkapslinger og mediasentraler ¦ Standardinnkapslinger ¦ Utenpåliggende | Standardinnkapsling, utenpåliggende, miniinnkapsling | Demontering | stk
21.373.02 | EL ¦ Sikringer, kontrollpaneler, ladestasjoner, skap ¦ Målerskap, målertavler og standardkapslinger ¦ Standardinnkapslinger og mediasentraler ¦ Standardinnkapslinger ¦ Utenpåliggende | Standardinnkapsling, utenpåliggende, miniinnkapsling | Tilbakemontering | stk
21.373.03 | EL ¦ Sikringer, kontrollpaneler, ladestasjoner, skap ¦ Målerskap, målertavler og standardkapslinger ¦ Standardinnkapslinger og mediasentraler ¦ Standardinnkapslinger ¦ Utenpåliggende | Standardinnkapsling, utenpåliggende, ≤120 cm | Riving | stk
21.373.04 | EL ¦ Sikringer, kontrollpaneler, ladestasjoner, skap ¦ Målerskap, målertavler og standardkapslinger ¦ Standardinnkapslinger og mediasentraler ¦ Standardinnkapslinger ¦ Utenpåliggende | Standardinnkapsling, utenpåliggende, ≤120 cm | Nymontering | stk
21.373.05 | EL ¦ Sikringer, kontrollpaneler, ladestasjoner, skap ¦ Målerskap, målertavler og standardkapslinger ¦ Standardinnkapslinger og mediasentraler ¦ Standardinnkapslinger ¦ Utenpåliggende | Standardinnkapsling, utenpåliggende, ≤120 cm | Demontering | stk
21.373.06 | EL ¦ Sikringer, kontrollpaneler, ladestasjoner, skap ¦ Målerskap, målertavler og standardkapslinger ¦ Standardinnkapslinger og mediasentraler ¦ Standardinnkapslinger ¦ Utenpåliggende | Standardinnkapsling, utenpåliggende, ≤120 cm | Tilbakemontering | stk
21.373.07 | EL ¦ Sikringer, kontrollpaneler, ladestasjoner, skap ¦ Målerskap, målertavler og standardkapslinger ¦ Standardinnkapslinger og mediasentraler ¦ Standardinnkapslinger ¦ Utenpåliggende | Standardinnkapsling, kapslet, utenpåliggende, ≤120 cm | Riving | stk
21.373.08 | EL ¦ Sikringer, kontrollpaneler, ladestasjoner, skap ¦ Målerskap, målertavler og standardkapslinger ¦ Standardinnkapslinger og mediasentraler ¦ Standardinnkapslinger ¦ Utenpåliggende | Standardinnkapsling, kapslet, utenpåliggende, ≤120 cm | Nymontering | stk
21.373.09 | EL ¦ Sikringer, kontrollpaneler, ladestasjoner, skap ¦ Målerskap, målertavler og standardkapslinger ¦ Standardinnkapslinger og mediasentraler ¦ Standardinnkapslinger ¦ Utenpåliggende | Standardinnkapsling, kapslet, utenpåliggende, ≤120 cm | Demontering | stk
21.373.10 | EL ¦ Sikringer, kontrollpaneler, ladestasjoner, skap ¦ Målerskap, målertavler og standardkapslinger ¦ Standardinnkapslinger og mediasentraler ¦ Standardinnkapslinger ¦ Utenpåliggende | Standardinnkapsling, kapslet, utenpåliggende, ≤120 cm | Tilbakemontering | stk
21.373.15 | EL ¦ Sikringer, kontrollpaneler, ladestasjoner, skap ¦ Målerskap, målertavler og standardkapslinger ¦ Standardinnkapslinger og mediasentraler ¦ Mediasentraler ¦ Innfelt | Mediesentral, innfelt, ≤75 cm | Riving | stk
21.373.16 | EL ¦ Sikringer, kontrollpaneler, ladestasjoner, skap ¦ Målerskap, målertavler og standardkapslinger ¦ Standardinnkapslinger og mediasentraler ¦ Mediasentraler ¦ Innfelt | Mediesentral, innfelt, ≤75 cm | Nymontering | stk
21.373.17 | EL ¦ Sikringer, kontrollpaneler, ladestasjoner, skap ¦ Målerskap, målertavler og standardkapslinger ¦ Standardinnkapslinger og mediasentraler ¦ Mediasentraler ¦ Innfelt | Mediesentral, innfelt, ≤75 cm | Demontering | stk
21.373.18 | EL ¦ Sikringer, kontrollpaneler, ladestasjoner, skap ¦ Målerskap, målertavler og standardkapslinger ¦ Standardinnkapslinger og mediasentraler ¦ Mediasentraler ¦ Innfelt | Mediesentral, innfelt, ≤75 cm | Tilbakemontering | stk
21.373.19 | EL ¦ Sikringer, kontrollpaneler, ladestasjoner, skap ¦ Målerskap, målertavler og standardkapslinger ¦ Standardinnkapslinger og mediasentraler ¦ Mediasentraler ¦ Innfelt | Mediesentral, innfelt, 76–150 cm | Riving | stk
21.373.20 | EL ¦ Sikringer, kontrollpaneler, ladestasjoner, skap ¦ Målerskap, målertavler og standardkapslinger ¦ Standardinnkapslinger og mediasentraler ¦ Mediasentraler ¦ Innfelt | Mediesentral, innfelt, 76–150 cm | Nymontering | stk
21.373.21 | EL ¦ Sikringer, kontrollpaneler, ladestasjoner, skap ¦ Målerskap, målertavler og standardkapslinger ¦ Standardinnkapslinger og mediasentraler ¦ Mediasentraler ¦ Innfelt | Mediesentral, innfelt, 76–150 cm | Demontering | stk
21.373.22 | EL ¦ Sikringer, kontrollpaneler, ladestasjoner, skap ¦ Målerskap, målertavler og standardkapslinger ¦ Standardinnkapslinger og mediasentraler ¦ Mediasentraler ¦ Innfelt | Mediesentral, innfelt, 76–150 cm | Tilbakemontering | stk
21.373.23 | EL ¦ Sikringer, kontrollpaneler, ladestasjoner, skap ¦ Målerskap, målertavler og standardkapslinger ¦ Standardinnkapslinger og mediasentraler ¦ Mediasentraler ¦ Utenpåliggende | Mediesentral, utenpåliggende, ≤75 cm | Riving | stk
21.373.24 | EL ¦ Sikringer, kontrollpaneler, ladestasjoner, skap ¦ Målerskap, målertavler og standardkapslinger ¦ Standardinnkapslinger og mediasentraler ¦ Mediasentraler ¦ Utenpåliggende | Mediesentral, utenpåliggende, ≤75 cm | Nymontering | stk
21.373.25 | EL ¦ Sikringer, kontrollpaneler, ladestasjoner, skap ¦ Målerskap, målertavler og standardkapslinger ¦ Standardinnkapslinger og mediasentraler ¦ Mediasentraler ¦ Utenpåliggende | Mediesentral, utenpåliggende, ≤75 cm | Demontering | stk
21.373.26 | EL ¦ Sikringer, kontrollpaneler, ladestasjoner, skap ¦ Målerskap, målertavler og standardkapslinger ¦ Standardinnkapslinger og mediasentraler ¦ Mediasentraler ¦ Utenpåliggende | Mediesentral, utenpåliggende, ≤75 cm | Tilbakemontering | stk
21.373.27 | EL ¦ Sikringer, kontrollpaneler, ladestasjoner, skap ¦ Målerskap, målertavler og standardkapslinger ¦ Standardinnkapslinger og mediasentraler ¦ Mediasentraler ¦ Utenpåliggende | Mediesentral, innkapslet, utenpåliggende, ≤75 cm | Riving | stk
21.373.28 | EL ¦ Sikringer, kontrollpaneler, ladestasjoner, skap ¦ Målerskap, målertavler og standardkapslinger ¦ Standardinnkapslinger og mediasentraler ¦ Mediasentraler ¦ Utenpåliggende | Mediesentral, innkapslet, utenpåliggende, ≤75 cm | Nymontering | stk
21.373.29 | EL ¦ Sikringer, kontrollpaneler, ladestasjoner, skap ¦ Målerskap, målertavler og standardkapslinger ¦ Standardinnkapslinger og mediasentraler ¦ Mediasentraler ¦ Utenpåliggende | Mediesentral, innkapslet, utenpåliggende, ≤75 cm | Demontering | stk
21.373.30 | EL ¦ Sikringer, kontrollpaneler, ladestasjoner, skap ¦ Målerskap, målertavler og standardkapslinger ¦ Standardinnkapslinger og mediasentraler ¦ Mediasentraler ¦ Utenpåliggende | Mediesentral, innkapslet, utenpåliggende, ≤75 cm | Tilbakemontering | stk
21.373.31 | EL ¦ Sikringer, kontrollpaneler, ladestasjoner, skap ¦ Målerskap, målertavler og standardkapslinger ¦ Målerskap og målertavler ¦ Målerskap ¦ Innfelt | Målerskap, innfelt, 1 målerplass | Riving | stk
21.373.32 | EL ¦ Sikringer, kontrollpaneler, ladestasjoner, skap ¦ Målerskap, målertavler og standardkapslinger ¦ Målerskap og målertavler ¦ Målerskap ¦ Innfelt | Målerskap, innfelt, 1 målerplass | Nymontering | stk
21.373.33 | EL ¦ Sikringer, kontrollpaneler, ladestasjoner, skap ¦ Målerskap, målertavler og standardkapslinger ¦ Målerskap og målertavler ¦ Målerskap ¦ Innfelt | Målerskap, innfelt, 1 målerplass | Demontering | stk
21.373.34 | EL ¦ Sikringer, kontrollpaneler, ladestasjoner, skap ¦ Målerskap, målertavler og standardkapslinger ¦ Målerskap og målertavler ¦ Målerskap ¦ Innfelt | Målerskap, innfelt, 1 målerplass | Tilbakemontering | stk
21.373.35 | EL ¦ Sikringer, kontrollpaneler, ladestasjoner, skap ¦ Målerskap, målertavler og standardkapslinger ¦ Målerskap og målertavler ¦ Målerskap ¦ Innfelt | Målerskap, innfelt, 2 målerplasser | Riving | stk
21.373.36 | EL ¦ Sikringer, kontrollpaneler, ladestasjoner, skap ¦ Målerskap, målertavler og standardkapslinger ¦ Målerskap og målertavler ¦ Målerskap ¦ Innfelt | Målerskap, innfelt, 2 målerplasser | Nymontering | stk
21.373.37 | EL ¦ Sikringer, kontrollpaneler, ladestasjoner, skap ¦ Målerskap, målertavler og standardkapslinger ¦ Målerskap og målertavler ¦ Målerskap ¦ Innfelt | Målerskap, innfelt, 2 målerplasser | Demontering | stk
21.373.38 | EL ¦ Sikringer, kontrollpaneler, ladestasjoner, skap ¦ Målerskap, målertavler og standardkapslinger ¦ Målerskap og målertavler ¦ Målerskap ¦ Innfelt | Målerskap, innfelt, 2 målerplasser | Tilbakemontering | stk
21.373.39 | EL ¦ Sikringer, kontrollpaneler, ladestasjoner, skap ¦ Målerskap, målertavler og standardkapslinger ¦ Målerskap og målertavler ¦ Målerskap ¦ Utenpåliggende | Målerskap, utenpåliggende, 1 målerplass | Riving | stk
21.373.40 | EL ¦ Sikringer, kontrollpaneler, ladestasjoner, skap ¦ Målerskap, målertavler og standardkapslinger ¦ Målerskap og målertavler ¦ Målerskap ¦ Utenpåliggende | Målerskap, utenpåliggende, 1 målerplass | Nymontering | stk
21.373.41 | EL ¦ Sikringer, kontrollpaneler, ladestasjoner, skap ¦ Målerskap, målertavler og standardkapslinger ¦ Målerskap og målertavler ¦ Målerskap ¦ Utenpåliggende | Målerskap, utenpåliggende, 1 målerplass | Demontering | stk
21.373.42 | EL ¦ Sikringer, kontrollpaneler, ladestasjoner, skap ¦ Målerskap, målertavler og standardkapslinger ¦ Målerskap og målertavler ¦ Målerskap ¦ Utenpåliggende | Målerskap, utenpåliggende, 1 målerplass | Tilbakemontering | stk
21.373.43 | EL ¦ Sikringer, kontrollpaneler, ladestasjoner, skap ¦ Målerskap, målertavler og standardkapslinger ¦ Målerskap og målertavler ¦ Målerskap ¦ Utenpåliggende | Målerskap, utenpåliggende, 2 målerplasser | Riving | stk
21.373.44 | EL ¦ Sikringer, kontrollpaneler, ladestasjoner, skap ¦ Målerskap, målertavler og standardkapslinger ¦ Målerskap og målertavler ¦ Målerskap ¦ Utenpåliggende | Målerskap, utenpåliggende, 2 målerplasser | Nymontering | stk
21.373.45 | EL ¦ Sikringer, kontrollpaneler, ladestasjoner, skap ¦ Målerskap, målertavler og standardkapslinger ¦ Målerskap og målertavler ¦ Målerskap ¦ Utenpåliggende | Målerskap, utenpåliggende, 2 målerplasser | Demontering | stk
21.373.46 | EL ¦ Sikringer, kontrollpaneler, ladestasjoner, skap ¦ Målerskap, målertavler og standardkapslinger ¦ Målerskap og målertavler ¦ Målerskap ¦ Utenpåliggende | Målerskap, utenpåliggende, 2 målerplasser | Tilbakemontering | stk
21.373.47 | EL ¦ Sikringer, kontrollpaneler, ladestasjoner, skap ¦ Målerskap, målertavler og standardkapslinger ¦ Målerskap og målertavler ¦ Målertavle/-blokk | Målertavle/-blokk, 1 målerplass | Riving | stk
21.373.48 | EL ¦ Sikringer, kontrollpaneler, ladestasjoner, skap ¦ Målerskap, målertavler og standardkapslinger ¦ Målerskap og målertavler ¦ Målertavle/-blokk | Målertavle/-blokk, 1 målerplass | Nymontering | stk
21.373.49 | EL ¦ Sikringer, kontrollpaneler, ladestasjoner, skap ¦ Målerskap, målertavler og standardkapslinger ¦ Målerskap og målertavler ¦ Målertavle/-blokk | Målertavle/-blokk, 1 målerplass | Demontering | stk
21.373.50 | EL ¦ Sikringer, kontrollpaneler, ladestasjoner, skap ¦ Målerskap, målertavler og standardkapslinger ¦ Målerskap og målertavler ¦ Målertavle/-blokk | Målertavle/-blokk, 1 målerplass | Tilbakemontering | stk
21.373.51 | EL ¦ Sikringer, kontrollpaneler, ladestasjoner, skap ¦ Målerskap, målertavler og standardkapslinger ¦ Målerskap og målertavler ¦ Målertavle/-blokk | Målertavle/-blokk, 2 målerplasser | Riving | stk
21.373.52 | EL ¦ Sikringer, kontrollpaneler, ladestasjoner, skap ¦ Målerskap, målertavler og standardkapslinger ¦ Målerskap og målertavler ¦ Målertavle/-blokk | Målertavle/-blokk, 2 målerplasser | Nymontering | stk
21.373.53 | EL ¦ Sikringer, kontrollpaneler, ladestasjoner, skap ¦ Målerskap, målertavler og standardkapslinger ¦ Målerskap og målertavler ¦ Målertavle/-blokk | Målertavle/-blokk, 2 målerplasser | Demontering | stk
21.373.54 | EL ¦ Sikringer, kontrollpaneler, ladestasjoner, skap ¦ Målerskap, målertavler og standardkapslinger ¦ Målerskap og målertavler ¦ Målertavle/-blokk | Målertavle/-blokk, 2 målerplasser | Tilbakemontering | stk
21.373.55 | EL ¦ Sikringer, kontrollpaneler, ladestasjoner, skap ¦ Målerskap, målertavler og standardkapslinger ¦ Gruppesentraler ¦ G II | Gruppesentral, G II, ≤3 sikringer | Riving | stk
21.373.56 | EL ¦ Sikringer, kontrollpaneler, ladestasjoner, skap ¦ Målerskap, målertavler og standardkapslinger ¦ Gruppesentraler ¦ G II | Gruppesentral, G II, ≤3 sikringer | Nymontering | stk
21.373.57 | EL ¦ Sikringer, kontrollpaneler, ladestasjoner, skap ¦ Målerskap, målertavler og standardkapslinger ¦ Gruppesentraler ¦ G II | Gruppesentral, G II, ≤3 sikringer | Demontering | stk
21.373.58 | EL ¦ Sikringer, kontrollpaneler, ladestasjoner, skap ¦ Målerskap, målertavler og standardkapslinger ¦ Gruppesentraler ¦ G II | Gruppesentral, G II, ≤3 sikringer | Tilbakemontering | stk
21.373.59 | EL ¦ Sikringer, kontrollpaneler, ladestasjoner, skap ¦ Målerskap, målertavler og standardkapslinger ¦ Gruppesentraler ¦ G II | Gruppesentral, G II, 4–6 sikringer | Riving | stk
21.373.60 | EL ¦ Sikringer, kontrollpaneler, ladestasjoner, skap ¦ Målerskap, målertavler og standardkapslinger ¦ Gruppesentraler ¦ G II | Gruppesentral, G II, 4–6 sikringer | Nymontering | stk
21.373.61 | EL ¦ Sikringer, kontrollpaneler, ladestasjoner, skap ¦ Målerskap, målertavler og standardkapslinger ¦ Gruppesentraler ¦ G II | Gruppesentral, G II, 4–6 sikringer | Demontering | stk
21.373.62 | EL ¦ Sikringer, kontrollpaneler, ladestasjoner, skap ¦ Målerskap, målertavler og standardkapslinger ¦ Gruppesentraler ¦ G II | Gruppesentral, G II, 4–6 sikringer | Tilbakemontering | stk
21.373.63 | EL ¦ Sikringer, kontrollpaneler, ladestasjoner, skap ¦ Målerskap, målertavler og standardkapslinger ¦ Gruppesentraler ¦ G II | Gruppesentral, G II, 7–12 sikringer | Riving | stk
21.373.64 | EL ¦ Sikringer, kontrollpaneler, ladestasjoner, skap ¦ Målerskap, målertavler og standardkapslinger ¦ Gruppesentraler ¦ G II | Gruppesentral, G II, 7–12 sikringer | Nymontering | stk
21.373.65 | EL ¦ Sikringer, kontrollpaneler, ladestasjoner, skap ¦ Målerskap, målertavler og standardkapslinger ¦ Gruppesentraler ¦ G II | Gruppesentral, G II, 7–12 sikringer | Demontering | stk
21.373.66 | EL ¦ Sikringer, kontrollpaneler, ladestasjoner, skap ¦ Målerskap, målertavler og standardkapslinger ¦ Gruppesentraler ¦ G II | Gruppesentral, G II, 7–12 sikringer | Tilbakemontering | stk
21.373.67 | EL ¦ Sikringer, kontrollpaneler, ladestasjoner, skap ¦ Målerskap, målertavler og standardkapslinger ¦ Gruppesentraler ¦ G II | Gruppesentral, G II, 13–18 sikringer | Riving | stk
21.373.68 | EL ¦ Sikringer, kontrollpaneler, ladestasjoner, skap ¦ Målerskap, målertavler og standardkapslinger ¦ Gruppesentraler ¦ G II | Gruppesentral, G II, 13–18 sikringer | Nymontering | stk
21.373.69 | EL ¦ Sikringer, kontrollpaneler, ladestasjoner, skap ¦ Målerskap, målertavler og standardkapslinger ¦ Gruppesentraler ¦ G II | Gruppesentral, G II, 13–18 sikringer | Demontering | stk
21.373.70 | EL ¦ Sikringer, kontrollpaneler, ladestasjoner, skap ¦ Målerskap, målertavler og standardkapslinger ¦ Gruppesentraler ¦ G II | Gruppesentral, G II, 13–18 sikringer | Tilbakemontering | stk
21.373.71 | EL ¦ Sikringer, kontrollpaneler, ladestasjoner, skap ¦ Målerskap, målertavler og standardkapslinger ¦ Gruppesentraler ¦ G II | Gruppesentral, G II, 19–27 sikringer | Riving | stk
21.373.72 | EL ¦ Sikringer, kontrollpaneler, ladestasjoner, skap ¦ Målerskap, målertavler og standardkapslinger ¦ Gruppesentraler ¦ G II | Gruppesentral, G II, 19–27 sikringer | Nymontering | stk
21.373.73 | EL ¦ Sikringer, kontrollpaneler, ladestasjoner, skap ¦ Målerskap, målertavler og standardkapslinger ¦ Gruppesentraler ¦ G II | Gruppesentral, G II, 19–27 sikringer | Demontering | stk
21.373.74 | EL ¦ Sikringer, kontrollpaneler, ladestasjoner, skap ¦ Målerskap, målertavler og standardkapslinger ¦ Gruppesentraler ¦ G II | Gruppesentral, G II, 19–27 sikringer | Tilbakemontering | stk
21.373.75 | EL ¦ Sikringer, kontrollpaneler, ladestasjoner, skap ¦ Målerskap, målertavler og standardkapslinger ¦ Gruppesentraler ¦ G III | Gruppesentral, G III, ≤3 sikringer | Riving | stk
21.373.76 | EL ¦ Sikringer, kontrollpaneler, ladestasjoner, skap ¦ Målerskap, målertavler og standardkapslinger ¦ Gruppesentraler ¦ G III | Gruppesentral, G III, ≤3 sikringer | Nymontering | stk
21.373.77 | EL ¦ Sikringer, kontrollpaneler, ladestasjoner, skap ¦ Målerskap, målertavler og standardkapslinger ¦ Gruppesentraler ¦ G III | Gruppesentral, G III, ≤3 sikringer | Demontering | stk
21.373.78 | EL ¦ Sikringer, kontrollpaneler, ladestasjoner, skap ¦ Målerskap, målertavler og standardkapslinger ¦ Gruppesentraler ¦ G III | Gruppesentral, G III, ≤3 sikringer | Tilbakemontering | stk
21.373.79 | EL ¦ Sikringer, kontrollpaneler, ladestasjoner, skap ¦ Målerskap, målertavler og standardkapslinger ¦ Gruppesentraler ¦ G III | Gruppesentral, G III, 4–6 sikringer | Riving | stk
21.373.80 | EL ¦ Sikringer, kontrollpaneler, ladestasjoner, skap ¦ Målerskap, målertavler og standardkapslinger ¦ Gruppesentraler ¦ G III | Gruppesentral, G III, 4–6 sikringer | Nymontering | stk
21.373.81 | EL ¦ Sikringer, kontrollpaneler, ladestasjoner, skap ¦ Målerskap, målertavler og standardkapslinger ¦ Gruppesentraler ¦ G III | Gruppesentral, G III, 4–6 sikringer | Demontering | stk
21.373.82 | EL ¦ Sikringer, kontrollpaneler, ladestasjoner, skap ¦ Målerskap, målertavler og standardkapslinger ¦ Gruppesentraler ¦ G III | Gruppesentral, G III, 4–6 sikringer | Tilbakemontering | stk
21.373.83 | EL ¦ Sikringer, kontrollpaneler, ladestasjoner, skap ¦ Målerskap, målertavler og standardkapslinger ¦ Gruppesentraler ¦ G III | Gruppesentral, G III, 7–12 sikringer | Riving | stk
21.373.84 | EL ¦ Sikringer, kontrollpaneler, ladestasjoner, skap ¦ Målerskap, målertavler og standardkapslinger ¦ Gruppesentraler ¦ G III | Gruppesentral, G III, 7–12 sikringer | Nymontering | stk
21.373.85 | EL ¦ Sikringer, kontrollpaneler, ladestasjoner, skap ¦ Målerskap, målertavler og standardkapslinger ¦ Gruppesentraler ¦ G III | Gruppesentral, G III, 7–12 sikringer | Demontering | stk
21.373.86 | EL ¦ Sikringer, kontrollpaneler, ladestasjoner, skap ¦ Målerskap, målertavler og standardkapslinger ¦ Gruppesentraler ¦ G III | Gruppesentral, G III, 7–12 sikringer | Tilbakemontering | stk
21.373.87 | EL ¦ Sikringer, kontrollpaneler, ladestasjoner, skap ¦ Målerskap, målertavler og standardkapslinger ¦ Gruppesentraler ¦ G III | Gruppesentral, G III, 13–18 sikringer | Riving | stk
21.373.88 | EL ¦ Sikringer, kontrollpaneler, ladestasjoner, skap ¦ Målerskap, målertavler og standardkapslinger ¦ Gruppesentraler ¦ G III | Gruppesentral, G III, 13–18 sikringer | Nymontering | stk
21.373.89 | EL ¦ Sikringer, kontrollpaneler, ladestasjoner, skap ¦ Målerskap, målertavler og standardkapslinger ¦ Gruppesentraler ¦ G III | Gruppesentral, G III, 13–18 sikringer | Demontering | stk
21.373.90 | EL ¦ Sikringer, kontrollpaneler, ladestasjoner, skap ¦ Målerskap, målertavler og standardkapslinger ¦ Gruppesentraler ¦ G III | Gruppesentral, G III, 13–18 sikringer | Tilbakemontering | stk
21.373.91 | EL ¦ Sikringer, kontrollpaneler, ladestasjoner, skap ¦ Tilkoblingsenhet, IEC/CEE-koblinger ¦ Komfyr- og Perilex-enheter | Perilex-uttak, innfelt | Riving | stk
21.373.92 | EL ¦ Sikringer, kontrollpaneler, ladestasjoner, skap ¦ Tilkoblingsenhet, IEC/CEE-koblinger ¦ Komfyr- og Perilex-enheter | Perilex-uttak, innfelt | Nymontering | stk
21.373.93 | EL ¦ Sikringer, kontrollpaneler, ladestasjoner, skap ¦ Tilkoblingsenhet, IEC/CEE-koblinger ¦ Komfyr- og Perilex-enheter | Perilex-uttak, innfelt | Demontering | stk
21.373.94 | EL ¦ Sikringer, kontrollpaneler, ladestasjoner, skap ¦ Tilkoblingsenhet, IEC/CEE-koblinger ¦ Komfyr- og Perilex-enheter | Perilex-uttak, innfelt | Tilbakemontering | stk
21.373.95 | EL ¦ Sikringer, kontrollpaneler, ladestasjoner, skap ¦ Tilkoblingsenhet, IEC/CEE-koblinger ¦ Komfyr- og Perilex-enheter | Perilex-uttak, utenpåliggende | Riving | stk
21.373.96 | EL ¦ Sikringer, kontrollpaneler, ladestasjoner, skap ¦ Tilkoblingsenhet, IEC/CEE-koblinger ¦ Komfyr- og Perilex-enheter | Perilex-uttak, utenpåliggende | Nymontering | stk
21.373.97 | EL ¦ Sikringer, kontrollpaneler, ladestasjoner, skap ¦ Tilkoblingsenhet, IEC/CEE-koblinger ¦ Komfyr- og Perilex-enheter | Perilex-uttak, utenpåliggende | Demontering | stk
21.373.98 | EL ¦ Sikringer, kontrollpaneler, ladestasjoner, skap ¦ Tilkoblingsenhet, IEC/CEE-koblinger ¦ Komfyr- og Perilex-enheter | Perilex-uttak, utenpåliggende | Tilbakemontering | stk
21.373.99 | EL ¦ Sikringer, kontrollpaneler, ladestasjoner, skap ¦ Tilkoblingsenhet, IEC/CEE-koblinger ¦ Komfyr- og Perilex-enheter | Plugg, Perilex | Riving | stk
21.374.00 | EL ¦ Sikringer, kontrollpaneler, ladestasjoner, skap ¦ Tilkoblingsenhet, IEC/CEE-koblinger ¦ Komfyr- og Perilex-enheter | Plugg, Perilex | Nymontering | stk
21.374.01 | EL ¦ Sikringer, kontrollpaneler, ladestasjoner, skap ¦ Tilkoblingsenhet, IEC/CEE-koblinger ¦ Komfyr- og Perilex-enheter | Plugg, Perilex | Demontering | stk
21.374.02 | EL ¦ Sikringer, kontrollpaneler, ladestasjoner, skap ¦ Tilkoblingsenhet, IEC/CEE-koblinger ¦ Komfyr- og Perilex-enheter | Plugg, Perilex | Tilbakemontering | stk
21.374.03 | EL ¦ Sikringer, kontrollpaneler, ladestasjoner, skap ¦ Tilkoblingsenhet, IEC/CEE-koblinger ¦ IEC/CEE-boks | Stikkontakt, CEE, ≤2,5 mm² | Riving | stk
21.374.04 | EL ¦ Sikringer, kontrollpaneler, ladestasjoner, skap ¦ Tilkoblingsenhet, IEC/CEE-koblinger ¦ IEC/CEE-boks | Stikkontakt, CEE, ≤2,5 mm² | Nymontering | stk
21.374.05 | EL ¦ Sikringer, kontrollpaneler, ladestasjoner, skap ¦ Tilkoblingsenhet, IEC/CEE-koblinger ¦ IEC/CEE-boks | Stikkontakt, CEE, ≤2,5 mm² | Demontering | stk
21.374.06 | EL ¦ Sikringer, kontrollpaneler, ladestasjoner, skap ¦ Tilkoblingsenhet, IEC/CEE-koblinger ¦ IEC/CEE-boks | Stikkontakt, CEE, ≤2,5 mm² | Tilbakemontering | stk
21.374.07 | EL ¦ Sikringer, kontrollpaneler, ladestasjoner, skap ¦ Tilkoblingsenhet, IEC/CEE-koblinger ¦ IEC/CEE-boks | Stikkontakt, CEE, 4–6 mm² | Riving | stk
21.374.08 | EL ¦ Sikringer, kontrollpaneler, ladestasjoner, skap ¦ Tilkoblingsenhet, IEC/CEE-koblinger ¦ IEC/CEE-boks | Stikkontakt, CEE, 4–6 mm² | Nymontering | stk
21.374.09 | EL ¦ Sikringer, kontrollpaneler, ladestasjoner, skap ¦ Tilkoblingsenhet, IEC/CEE-koblinger ¦ IEC/CEE-boks | Stikkontakt, CEE, 4–6 mm² | Demontering | stk
21.374.10 | EL ¦ Sikringer, kontrollpaneler, ladestasjoner, skap ¦ Tilkoblingsenhet, IEC/CEE-koblinger ¦ IEC/CEE-boks | Stikkontakt, CEE, 4–6 mm² | Tilbakemontering | stk
21.374.11 | EL ¦ Sikringer, kontrollpaneler, ladestasjoner, skap ¦ Tilkoblingsenhet, IEC/CEE-koblinger ¦ IEC/CEE-boks | Stikkontakt, CEE, 10–16 mm² | Riving | stk
21.374.12 | EL ¦ Sikringer, kontrollpaneler, ladestasjoner, skap ¦ Tilkoblingsenhet, IEC/CEE-koblinger ¦ IEC/CEE-boks | Stikkontakt, CEE, 10–16 mm² | Nymontering | stk
21.374.13 | EL ¦ Sikringer, kontrollpaneler, ladestasjoner, skap ¦ Tilkoblingsenhet, IEC/CEE-koblinger ¦ IEC/CEE-boks | Stikkontakt, CEE, 10–16 mm² | Demontering | stk
21.374.14 | EL ¦ Sikringer, kontrollpaneler, ladestasjoner, skap ¦ Tilkoblingsenhet, IEC/CEE-koblinger ¦ IEC/CEE-boks | Stikkontakt, CEE, 10–16 mm² | Tilbakemontering | stk
21.374.15 | EL ¦ Sikringer, kontrollpaneler, ladestasjoner, skap ¦ Tilkoblingsenhet, IEC/CEE-koblinger ¦ IEC/CEE-boks | Plugg/skjøtuttak, CEE | Riving | stk
21.374.16 | EL ¦ Sikringer, kontrollpaneler, ladestasjoner, skap ¦ Tilkoblingsenhet, IEC/CEE-koblinger ¦ IEC/CEE-boks | Plugg/skjøtuttak, CEE | Nymontering | stk
21.374.17 | EL ¦ Sikringer, kontrollpaneler, ladestasjoner, skap ¦ Tilkoblingsenhet, IEC/CEE-koblinger ¦ IEC/CEE-boks | Plugg/skjøtuttak, CEE | Demontering | stk
21.374.18 | EL ¦ Sikringer, kontrollpaneler, ladestasjoner, skap ¦ Tilkoblingsenhet, IEC/CEE-koblinger ¦ IEC/CEE-boks | Plugg/skjøtuttak, CEE | Tilbakemontering | stk
21.374.19 | EL ¦ Sikringer, kontrollpaneler, ladestasjoner, skap ¦ Tilkoblingsenhet, IEC/CEE-koblinger ¦ Plugg/skjøtuttak | Plugg/skjøtuttak, 2-polet | Riving | stk
21.374.20 | EL ¦ Sikringer, kontrollpaneler, ladestasjoner, skap ¦ Tilkoblingsenhet, IEC/CEE-koblinger ¦ Plugg/skjøtuttak | Plugg/skjøtuttak, 2-polet | Nymontering | stk
21.374.21 | EL ¦ Sikringer, kontrollpaneler, ladestasjoner, skap ¦ Tilkoblingsenhet, IEC/CEE-koblinger ¦ Plugg/skjøtuttak | Plugg/skjøtuttak, 2-polet | Demontering | stk
21.374.22 | EL ¦ Sikringer, kontrollpaneler, ladestasjoner, skap ¦ Tilkoblingsenhet, IEC/CEE-koblinger ¦ Plugg/skjøtuttak | Plugg/skjøtuttak, 2-polet | Tilbakemontering | stk
21.374.23 | EL ¦ Sikringer, kontrollpaneler, ladestasjoner, skap ¦ Apparatbokser, apparatskap, dataskap ¦ Apparat-/koblingsboks | Apparat-/koblingsboks, ≤5 kg | Riving | stk
21.374.24 | EL ¦ Sikringer, kontrollpaneler, ladestasjoner, skap ¦ Apparatbokser, apparatskap, dataskap ¦ Apparat-/koblingsboks | Apparat-/koblingsboks, ≤5 kg | Nymontering | stk
21.374.25 | EL ¦ Sikringer, kontrollpaneler, ladestasjoner, skap ¦ Apparatbokser, apparatskap, dataskap ¦ Apparat-/koblingsboks | Apparat-/koblingsboks, ≤5 kg | Demontering | stk
21.374.26 | EL ¦ Sikringer, kontrollpaneler, ladestasjoner, skap ¦ Apparatbokser, apparatskap, dataskap ¦ Apparat-/koblingsboks | Apparat-/koblingsboks, ≤5 kg | Tilbakemontering | stk
21.374.27 | EL ¦ Sikringer, kontrollpaneler, ladestasjoner, skap ¦ Apparatbokser, apparatskap, dataskap ¦ Apparat-/koblingsboks | Apparat-/koblingsboks, 6–25 kg | Riving | stk
21.374.28 | EL ¦ Sikringer, kontrollpaneler, ladestasjoner, skap ¦ Apparatbokser, apparatskap, dataskap ¦ Apparat-/koblingsboks | Apparat-/koblingsboks, 6–25 kg | Nymontering | stk
21.374.29 | EL ¦ Sikringer, kontrollpaneler, ladestasjoner, skap ¦ Apparatbokser, apparatskap, dataskap ¦ Apparat-/koblingsboks | Apparat-/koblingsboks, 6–25 kg | Demontering | stk
21.374.30 | EL ¦ Sikringer, kontrollpaneler, ladestasjoner, skap ¦ Apparatbokser, apparatskap, dataskap ¦ Apparat-/koblingsboks | Apparat-/koblingsboks, 6–25 kg | Tilbakemontering | stk
21.374.31 | EL ¦ Sikringer, kontrollpaneler, ladestasjoner, skap ¦ Apparatbokser, apparatskap, dataskap ¦ Gulvskap | Gulvskap, strøm, ≤ 25 kg | Riving | stk
21.374.32 | EL ¦ Sikringer, kontrollpaneler, ladestasjoner, skap ¦ Apparatbokser, apparatskap, dataskap ¦ Gulvskap | Gulvskap, strøm, ≤ 25 kg | Nymontering | stk
21.374.33 | EL ¦ Sikringer, kontrollpaneler, ladestasjoner, skap ¦ Apparatbokser, apparatskap, dataskap ¦ Gulvskap | Gulvskap, strøm, ≤ 25 kg | Demontering | stk
21.374.34 | EL ¦ Sikringer, kontrollpaneler, ladestasjoner, skap ¦ Apparatbokser, apparatskap, dataskap ¦ Gulvskap | Gulvskap, strøm, ≤ 25 kg | Tilbakemontering | stk
21.374.35 | EL ¦ Sikringer, kontrollpaneler, ladestasjoner, skap ¦ Apparatbokser, apparatskap, dataskap ¦ Gulvskap | Gulvskap, strøm, > 50 kg | Riving | stk
21.374.36 | EL ¦ Sikringer, kontrollpaneler, ladestasjoner, skap ¦ Apparatbokser, apparatskap, dataskap ¦ Gulvskap | Gulvskap, strøm, > 50 kg | Nymontering | stk
21.374.37 | EL ¦ Sikringer, kontrollpaneler, ladestasjoner, skap ¦ Apparatbokser, apparatskap, dataskap ¦ Gulvskap | Gulvskap, strøm, > 50 kg | Demontering | stk
21.374.38 | EL ¦ Sikringer, kontrollpaneler, ladestasjoner, skap ¦ Apparatbokser, apparatskap, dataskap ¦ Gulvskap | Gulvskap, strøm, > 50 kg | Tilbakemontering | stk
21.374.39 | EL ¦ Sikringer, kontrollpaneler, ladestasjoner, skap ¦ Apparatbokser, apparatskap, dataskap ¦ Veggskap | Veggskap, strøm, ≤ 5 kg | Riving | stk
21.374.40 | EL ¦ Sikringer, kontrollpaneler, ladestasjoner, skap ¦ Apparatbokser, apparatskap, dataskap ¦ Veggskap | Veggskap, strøm, ≤ 5 kg | Nymontering | stk
21.374.41 | EL ¦ Sikringer, kontrollpaneler, ladestasjoner, skap ¦ Apparatbokser, apparatskap, dataskap ¦ Veggskap | Veggskap, strøm, ≤ 5 kg | Demontering | stk
21.374.42 | EL ¦ Sikringer, kontrollpaneler, ladestasjoner, skap ¦ Apparatbokser, apparatskap, dataskap ¦ Veggskap | Veggskap, strøm, ≤ 5 kg | Tilbakemontering | stk
21.374.43 | EL ¦ Sikringer, kontrollpaneler, ladestasjoner, skap ¦ Apparatbokser, apparatskap, dataskap ¦ Veggskap | Veggskap, strøm, 6–25 kg | Riving | stk
21.374.44 | EL ¦ Sikringer, kontrollpaneler, ladestasjoner, skap ¦ Apparatbokser, apparatskap, dataskap ¦ Veggskap | Veggskap, strøm, 6–25 kg | Nymontering | stk
21.374.45 | EL ¦ Sikringer, kontrollpaneler, ladestasjoner, skap ¦ Apparatbokser, apparatskap, dataskap ¦ Veggskap | Veggskap, strøm, 6–25 kg | Demontering | stk
21.374.46 | EL ¦ Sikringer, kontrollpaneler, ladestasjoner, skap ¦ Apparatbokser, apparatskap, dataskap ¦ Veggskap | Veggskap, strøm, 6–25 kg | Tilbakemontering | stk
21.374.47 | EL ¦ Automatisering ¦ Elektriske enheter/brytere ¦ Uttak/brytere, trepolede | Strømbrytere, trepolet, ≤ 2,5 mm² | Riving | stk
21.374.48 | EL ¦ Automatisering ¦ Elektriske enheter/brytere ¦ Uttak/brytere, trepolede | Strømbrytere, trepolet, ≤ 2,5 mm² | Nymontering | stk
21.374.49 | EL ¦ Automatisering ¦ Elektriske enheter/brytere ¦ Uttak/brytere, trepolede | Strømbrytere, trepolet, ≤ 2,5 mm² | Demontering | stk
21.374.50 | EL ¦ Automatisering ¦ Elektriske enheter/brytere ¦ Uttak/brytere, trepolede | Strømbrytere, trepolet, ≤ 2,5 mm² | Tilbakemontering | stk
21.374.51 | EL ¦ Automatisering ¦ Elektriske enheter/brytere ¦ Uttak/brytere, trepolede | Strømbrytere, trepolet, 4–6 mm² | Riving | stk
21.374.52 | EL ¦ Automatisering ¦ Elektriske enheter/brytere ¦ Uttak/brytere, trepolede | Strømbrytere, trepolet, 4–6 mm² | Nymontering | stk
21.374.53 | EL ¦ Automatisering ¦ Elektriske enheter/brytere ¦ Uttak/brytere, trepolede | Strømbrytere, trepolet, 4–6 mm² | Demontering | stk
21.374.54 | EL ¦ Automatisering ¦ Elektriske enheter/brytere ¦ Uttak/brytere, trepolede | Strømbrytere, trepolet, 4–6 mm² | Tilbakemontering | stk
21.374.55 | EL ¦ Automatisering ¦ Elektriske enheter/brytere ¦ Uttak/brytere, trepolede | Strømbrytere, trepolet, 10–16 mm² | Riving | stk
21.374.56 | EL ¦ Automatisering ¦ Elektriske enheter/brytere ¦ Uttak/brytere, trepolede | Strømbrytere, trepolet, 10–16 mm² | Nymontering | stk
21.374.57 | EL ¦ Automatisering ¦ Elektriske enheter/brytere ¦ Uttak/brytere, trepolede | Strømbrytere, trepolet, 10–16 mm² | Demontering | stk
21.374.58 | EL ¦ Automatisering ¦ Elektriske enheter/brytere ¦ Uttak/brytere, trepolede | Strømbrytere, trepolet, 10–16 mm² | Tilbakemontering | stk
21.374.59 | EL ¦ Automatisering ¦ Elektriske enheter/brytere ¦ Antall uttak/brytere, sekspolede | Strømbrytere, sekspolet, ≤ 2,5 mm² | Riving | stk
21.374.60 | EL ¦ Automatisering ¦ Elektriske enheter/brytere ¦ Antall uttak/brytere, sekspolede | Strømbrytere, sekspolet, ≤ 2,5 mm² | Nymontering | stk
21.374.61 | EL ¦ Automatisering ¦ Elektriske enheter/brytere ¦ Antall uttak/brytere, sekspolede | Strømbrytere, sekspolet, ≤ 2,5 mm² | Demontering | stk
21.374.62 | EL ¦ Automatisering ¦ Elektriske enheter/brytere ¦ Antall uttak/brytere, sekspolede | Strømbrytere, sekspolet, ≤ 2,5 mm² | Tilbakemontering | stk
21.374.63 | EL ¦ Automatisering ¦ Elektriske enheter/brytere ¦ Antall uttak/brytere, sekspolede | Strømbrytere, sekspolet, 4–6 mm² | Riving | stk
21.374.64 | EL ¦ Automatisering ¦ Elektriske enheter/brytere ¦ Antall uttak/brytere, sekspolede | Strømbrytere, sekspolet, 4–6 mm² | Nymontering | stk
21.374.65 | EL ¦ Automatisering ¦ Elektriske enheter/brytere ¦ Antall uttak/brytere, sekspolede | Strømbrytere, sekspolet, 4–6 mm² | Demontering | stk
21.374.66 | EL ¦ Automatisering ¦ Elektriske enheter/brytere ¦ Antall uttak/brytere, sekspolede | Strømbrytere, sekspolet, 4–6 mm² | Tilbakemontering | stk
21.374.67 | EL ¦ Automatisering ¦ Elektriske enheter/brytere ¦ Antall uttak/brytere, sekspolede | Strømbrytere, sekspolet, 10–6 mm² | Riving | stk
21.374.68 | EL ¦ Automatisering ¦ Elektriske enheter/brytere ¦ Antall uttak/brytere, sekspolede | Strømbrytere, sekspolet, 10–6 mm² | Nymontering | stk
21.374.69 | EL ¦ Automatisering ¦ Elektriske enheter/brytere ¦ Antall uttak/brytere, sekspolede | Strømbrytere, sekspolet, 10–6 mm² | Demontering | stk
21.374.70 | EL ¦ Automatisering ¦ Elektriske enheter/brytere ¦ Antall uttak/brytere, sekspolede | Strømbrytere, sekspolet, 10–6 mm² | Tilbakemontering | stk
21.374.71 | EL ¦ Automatisering ¦ Elektriske enheter/brytere ¦ Motorvernbryter | Motorvernbryter, ≤ 2,5 mm² | Riving | stk
21.374.72 | EL ¦ Automatisering ¦ Elektriske enheter/brytere ¦ Motorvernbryter | Motorvernbryter, ≤ 2,5 mm² | Nymontering | stk
21.374.73 | EL ¦ Automatisering ¦ Elektriske enheter/brytere ¦ Motorvernbryter | Motorvernbryter, ≤ 2,5 mm² | Demontering | stk
21.374.74 | EL ¦ Automatisering ¦ Elektriske enheter/brytere ¦ Motorvernbryter | Motorvernbryter, ≤ 2,5 mm² | Tilbakemontering | stk
21.374.75 | EL ¦ Automatisering ¦ Elektriske enheter/brytere ¦ Motorvernbryter | Motorvernbryter, 4-6 mm² | Riving | stk
21.374.76 | EL ¦ Automatisering ¦ Elektriske enheter/brytere ¦ Motorvernbryter | Motorvernbryter, 4-6 mm² | Nymontering | stk
21.374.77 | EL ¦ Automatisering ¦ Elektriske enheter/brytere ¦ Motorvernbryter | Motorvernbryter, 4-6 mm² | Demontering | stk
21.374.78 | EL ¦ Automatisering ¦ Elektriske enheter/brytere ¦ Motorvernbryter | Motorvernbryter, 4-6 mm² | Tilbakemontering | stk
21.374.79 | EL ¦ Automatisering ¦ Kontaktorer ¦ ≤ 2,5 mm² | Kontaktor, ≤ 2,5 mm², DIN-skinne | Riving | stk
21.374.80 | EL ¦ Automatisering ¦ Kontaktorer ¦ ≤ 2,5 mm² | Kontaktor, ≤ 2,5 mm², DIN-skinne | Nymontering | stk
21.374.81 | EL ¦ Automatisering ¦ Kontaktorer ¦ ≤ 2,5 mm² | Kontaktor, ≤ 2,5 mm², DIN-skinne | Demontering | stk
21.374.82 | EL ¦ Automatisering ¦ Kontaktorer ¦ ≤ 2,5 mm² | Kontaktor, ≤ 2,5 mm², DIN-skinne | Tilbakemontering | stk
21.374.83 | EL ¦ Automatisering ¦ Kontaktorer ¦ ≤ 2,5 mm² | Kontaktor, ≤ 2,5 mm², overflatemontert | Riving | stk
21.374.84 | EL ¦ Automatisering ¦ Kontaktorer ¦ ≤ 2,5 mm² | Kontaktor, ≤ 2,5 mm², overflatemontert | Nymontering | stk
21.374.85 | EL ¦ Automatisering ¦ Kontaktorer ¦ ≤ 2,5 mm² | Kontaktor, ≤ 2,5 mm², overflatemontert | Demontering | stk
21.374.86 | EL ¦ Automatisering ¦ Kontaktorer ¦ ≤ 2,5 mm² | Kontaktor, ≤ 2,5 mm², overflatemontert | Tilbakemontering | stk
21.374.87 | EL ¦ Automatisering ¦ Kontaktorer ¦ 4-6 mm² | Kontaktor, 4–6 mm², DIN-skinne | Riving | stk
21.374.88 | EL ¦ Automatisering ¦ Kontaktorer ¦ 4-6 mm² | Kontaktor, 4–6 mm², DIN-skinne | Nymontering | stk
21.374.89 | EL ¦ Automatisering ¦ Kontaktorer ¦ 4-6 mm² | Kontaktor, 4–6 mm², DIN-skinne | Demontering | stk
21.374.90 | EL ¦ Automatisering ¦ Kontaktorer ¦ 4-6 mm² | Kontaktor, 4–6 mm², DIN-skinne | Tilbakemontering | stk
21.374.91 | EL ¦ Automatisering ¦ Kontaktorer ¦ 4-6 mm² | Kontaktor, 4–6 mm², overflatemontert | Riving | stk
21.374.92 | EL ¦ Automatisering ¦ Kontaktorer ¦ 4-6 mm² | Kontaktor, 4–6 mm², overflatemontert | Nymontering | stk
21.374.93 | EL ¦ Automatisering ¦ Kontaktorer ¦ 4-6 mm² | Kontaktor, 4–6 mm², overflatemontert | Demontering | stk
21.374.94 | EL ¦ Automatisering ¦ Kontaktorer ¦ 4-6 mm² | Kontaktor, 4–6 mm², overflatemontert | Tilbakemontering | stk
21.374.95 | EL ¦ Automatisering ¦ Reléer ¦ ≤ 2,5 mm² | Relé, ≤ 2,5 mm², DIN-skinne | Riving | stk
21.374.96 | EL ¦ Automatisering ¦ Reléer ¦ ≤ 2,5 mm² | Relé, ≤ 2,5 mm², DIN-skinne | Nymontering | stk
21.374.97 | EL ¦ Automatisering ¦ Reléer ¦ ≤ 2,5 mm² | Relé, ≤ 2,5 mm², DIN-skinne | Demontering | stk
21.374.98 | EL ¦ Automatisering ¦ Reléer ¦ ≤ 2,5 mm² | Relé, ≤ 2,5 mm², DIN-skinne | Tilbakemontering | stk
21.374.99 | EL ¦ Automatisering ¦ Reléer ¦ ≤ 2,5 mm² | Relé, ≤ 2,5 mm², montering i boks | Riving | stk
21.375.00 | EL ¦ Automatisering ¦ Reléer ¦ ≤ 2,5 mm² | Relé, ≤ 2,5 mm², montering i boks | Nymontering | stk
21.375.01 | EL ¦ Automatisering ¦ Reléer ¦ ≤ 2,5 mm² | Relé, ≤ 2,5 mm², montering i boks | Demontering | stk
21.375.02 | EL ¦ Automatisering ¦ Reléer ¦ ≤ 2,5 mm² | Relé, ≤ 2,5 mm², montering i boks | Tilbakemontering | stk
21.375.03 | EL ¦ Automatisering ¦ Reléer ¦ ≤ 2,5 mm² | Relé, ≤ 2,5 mm², overflatemontert | Riving | stk
21.375.04 | EL ¦ Automatisering ¦ Reléer ¦ ≤ 2,5 mm² | Relé, ≤ 2,5 mm², overflatemontert | Nymontering | stk
21.375.05 | EL ¦ Automatisering ¦ Reléer ¦ ≤ 2,5 mm² | Relé, ≤ 2,5 mm², overflatemontert | Demontering | stk
21.375.06 | EL ¦ Automatisering ¦ Reléer ¦ ≤ 2,5 mm² | Relé, ≤ 2,5 mm², overflatemontert | Tilbakemontering | stk
21.375.07 | EL ¦ Automatisering ¦ Reléer ¦ 4-6 mm² | Relé, 4–6 mm², DIN-skinne | Riving | stk
21.375.08 | EL ¦ Automatisering ¦ Reléer ¦ 4-6 mm² | Relé, 4–6 mm², DIN-skinne | Nymontering | stk
21.375.09 | EL ¦ Automatisering ¦ Reléer ¦ 4-6 mm² | Relé, 4–6 mm², DIN-skinne | Demontering | stk
21.375.10 | EL ¦ Automatisering ¦ Reléer ¦ 4-6 mm² | Relé, 4–6 mm², DIN-skinne | Tilbakemontering | stk
21.375.11 | EL ¦ Automatisering ¦ Reléer ¦ 4-6 mm² | Relé, 4–6 mm², overflatemontert | Riving | stk
21.375.12 | EL ¦ Automatisering ¦ Reléer ¦ 4-6 mm² | Relé, 4–6 mm², overflatemontert | Nymontering | stk
21.375.13 | EL ¦ Automatisering ¦ Reléer ¦ 4-6 mm² | Relé, 4–6 mm², overflatemontert | Demontering | stk
21.375.14 | EL ¦ Automatisering ¦ Reléer ¦ 4-6 mm² | Relé, 4–6 mm², overflatemontert | Tilbakemontering | stk
21.375.15 | EL ¦ Automatisering ¦ Trykknappsystem | Trykknappboks, ≤ 2,5 mm² | Riving | stk
21.375.16 | EL ¦ Automatisering ¦ Trykknappsystem | Trykknappboks, ≤ 2,5 mm² | Nymontering | stk
21.375.17 | EL ¦ Automatisering ¦ Trykknappsystem | Trykknappboks, ≤ 2,5 mm² | Demontering | stk
21.375.18 | EL ¦ Automatisering ¦ Trykknappsystem | Trykknappboks, ≤ 2,5 mm² | Tilbakemontering | stk
21.375.19 | EL ¦ Telekommunikasjon / data og sikkerhet ¦ Telekommunikasjonsnett og optisk utstyr ¦ Fiber | Fiberboks | Riving | stk
21.375.20 | EL ¦ Telekommunikasjon / data og sikkerhet ¦ Telekommunikasjonsnett og optisk utstyr ¦ Fiber | Fiberboks | Nymontering | stk
21.375.21 | EL ¦ Telekommunikasjon / data og sikkerhet ¦ Telekommunikasjonsnett og optisk utstyr ¦ Fiber | Fiberboks | Demontering | stk
21.375.22 | EL ¦ Telekommunikasjon / data og sikkerhet ¦ Telekommunikasjonsnett og optisk utstyr ¦ Fiber | Fiberboks | Tilbakemontering | stk
21.375.23 | EL ¦ Telekommunikasjon / data og sikkerhet ¦ Datanettverksutstyr ¦ Modulære stikkontakter | Modulkontakt, innfelt | Riving | stk
21.375.24 | EL ¦ Telekommunikasjon / data og sikkerhet ¦ Datanettverksutstyr ¦ Modulære stikkontakter | Modulkontakt, innfelt | Nymontering | stk
21.375.25 | EL ¦ Telekommunikasjon / data og sikkerhet ¦ Datanettverksutstyr ¦ Modulære stikkontakter | Modulkontakt, innfelt | Demontering | stk
21.375.26 | EL ¦ Telekommunikasjon / data og sikkerhet ¦ Datanettverksutstyr ¦ Modulære stikkontakter | Modulkontakt, innfelt | Tilbakemontering | stk
21.375.27 | EL ¦ Telekommunikasjon / data og sikkerhet ¦ Datanettverksutstyr ¦ Modulære stikkontakter | Modulkontakt, utenpåliggende | Riving | stk
21.375.28 | EL ¦ Telekommunikasjon / data og sikkerhet ¦ Datanettverksutstyr ¦ Modulære stikkontakter | Modulkontakt, utenpåliggende | Nymontering | stk
21.375.29 | EL ¦ Telekommunikasjon / data og sikkerhet ¦ Datanettverksutstyr ¦ Modulære stikkontakter | Modulkontakt, utenpåliggende | Demontering | stk
21.375.30 | EL ¦ Telekommunikasjon / data og sikkerhet ¦ Datanettverksutstyr ¦ Modulære stikkontakter | Modulkontakt, utenpåliggende | Tilbakemontering | stk
21.375.31 | EL ¦ Telekommunikasjon / data og sikkerhet ¦ Datanettverksutstyr ¦ Modulær kontakt (jack) | Modulkontakt (jack) / -kontakt | Riving | stk
21.375.32 | EL ¦ Telekommunikasjon / data og sikkerhet ¦ Datanettverksutstyr ¦ Modulær kontakt (jack) | Modulkontakt (jack) / -kontakt | Nymontering | stk
21.375.33 | EL ¦ Telekommunikasjon / data og sikkerhet ¦ Datanettverksutstyr ¦ Modulær kontakt (jack) | Modulkontakt (jack) / -kontakt | Demontering | stk
21.375.34 | EL ¦ Telekommunikasjon / data og sikkerhet ¦ Datanettverksutstyr ¦ Modulær kontakt (jack) | Modulkontakt (jack) / -kontakt | Tilbakemontering | stk
21.375.35 | EL ¦ Telekommunikasjon / data og sikkerhet ¦ Datanettverksutstyr ¦ Prefabrikkerte kabler | Patchkabel | Riving | stk
21.375.36 | EL ¦ Telekommunikasjon / data og sikkerhet ¦ Datanettverksutstyr ¦ Prefabrikkerte kabler | Patchkabel | Nymontering | stk
21.375.37 | EL ¦ Telekommunikasjon / data og sikkerhet ¦ Datanettverksutstyr ¦ Prefabrikkerte kabler | Patchkabel | Demontering | stk
21.375.38 | EL ¦ Telekommunikasjon / data og sikkerhet ¦ Datanettverksutstyr ¦ Prefabrikkerte kabler | Patchkabel | Tilbakemontering | stk
21.375.39 | EL ¦ Telekommunikasjon / data og sikkerhet ¦ Strømforsyning og interferensbeskyttelse ¦ Transformator ¦ 4–6 tilkoblinger | Transformator, 4–6 tilkoblinger, DIN-skinne | Riving | stk
21.375.40 | EL ¦ Telekommunikasjon / data og sikkerhet ¦ Strømforsyning og interferensbeskyttelse ¦ Transformator ¦ 4–6 tilkoblinger | Transformator, 4–6 tilkoblinger, DIN-skinne | Nymontering | stk
21.375.41 | EL ¦ Telekommunikasjon / data og sikkerhet ¦ Strømforsyning og interferensbeskyttelse ¦ Transformator ¦ 4–6 tilkoblinger | Transformator, 4–6 tilkoblinger, DIN-skinne | Demontering | stk
21.375.42 | EL ¦ Telekommunikasjon / data og sikkerhet ¦ Strømforsyning og interferensbeskyttelse ¦ Transformator ¦ 4–6 tilkoblinger | Transformator, 4–6 tilkoblinger, DIN-skinne | Tilbakemontering | stk
21.375.43 | EL ¦ Telekommunikasjon / data og sikkerhet ¦ Strømforsyning og interferensbeskyttelse ¦ Transformator ¦ 4–6 tilkoblinger | Transformator, 4–6 tilkoblinger, utenpåliggende | Riving | stk
21.375.44 | EL ¦ Telekommunikasjon / data og sikkerhet ¦ Strømforsyning og interferensbeskyttelse ¦ Transformator ¦ 4–6 tilkoblinger | Transformator, 4–6 tilkoblinger, utenpåliggende | Nymontering | stk
21.375.45 | EL ¦ Telekommunikasjon / data og sikkerhet ¦ Strømforsyning og interferensbeskyttelse ¦ Transformator ¦ 4–6 tilkoblinger | Transformator, 4–6 tilkoblinger, utenpåliggende | Demontering | stk
21.375.46 | EL ¦ Telekommunikasjon / data og sikkerhet ¦ Strømforsyning og interferensbeskyttelse ¦ Transformator ¦ 4–6 tilkoblinger | Transformator, 4–6 tilkoblinger, utenpåliggende | Tilbakemontering | stk
21.375.47 | EL ¦ Telekommunikasjon / data og sikkerhet ¦ Strømforsyning og interferensbeskyttelse ¦ Transformator ¦ 7–10 tilkoblinger | Transformator, 7–10 tilkoblinger, DIN-skinne | Riving | stk
21.375.48 | EL ¦ Telekommunikasjon / data og sikkerhet ¦ Strømforsyning og interferensbeskyttelse ¦ Transformator ¦ 7–10 tilkoblinger | Transformator, 7–10 tilkoblinger, DIN-skinne | Nymontering | stk
21.375.49 | EL ¦ Telekommunikasjon / data og sikkerhet ¦ Strømforsyning og interferensbeskyttelse ¦ Transformator ¦ 7–10 tilkoblinger | Transformator, 7–10 tilkoblinger, DIN-skinne | Demontering | stk
21.375.50 | EL ¦ Telekommunikasjon / data og sikkerhet ¦ Strømforsyning og interferensbeskyttelse ¦ Transformator ¦ 7–10 tilkoblinger | Transformator, 7–10 tilkoblinger, DIN-skinne | Tilbakemontering | stk
21.375.51 | EL ¦ Telekommunikasjon / data og sikkerhet ¦ Strømforsyning og interferensbeskyttelse ¦ Transformator ¦ 7–10 tilkoblinger | Transformator, 7–10 tilkoblinger, utenpåliggende | Riving | stk
21.375.52 | EL ¦ Telekommunikasjon / data og sikkerhet ¦ Strømforsyning og interferensbeskyttelse ¦ Transformator ¦ 7–10 tilkoblinger | Transformator, 7–10 tilkoblinger, utenpåliggende | Nymontering | stk
21.375.53 | EL ¦ Telekommunikasjon / data og sikkerhet ¦ Strømforsyning og interferensbeskyttelse ¦ Transformator ¦ 7–10 tilkoblinger | Transformator, 7–10 tilkoblinger, utenpåliggende | Demontering | stk
21.375.54 | EL ¦ Telekommunikasjon / data og sikkerhet ¦ Strømforsyning og interferensbeskyttelse ¦ Transformator ¦ 7–10 tilkoblinger | Transformator, 7–10 tilkoblinger, utenpåliggende | Tilbakemontering | stk
21.375.55 | EL ¦ Telekommunikasjon / data og sikkerhet ¦ Strømforsyning og interferensbeskyttelse ¦ Overspenningsvern | Overspenningsvern, ≤3 tilkoblinger, DIN-skinne | Riving | stk
21.375.56 | EL ¦ Telekommunikasjon / data og sikkerhet ¦ Strømforsyning og interferensbeskyttelse ¦ Overspenningsvern | Overspenningsvern, ≤3 tilkoblinger, DIN-skinne | Nymontering | stk
21.375.57 | EL ¦ Telekommunikasjon / data og sikkerhet ¦ Strømforsyning og interferensbeskyttelse ¦ Overspenningsvern | Overspenningsvern, ≤3 tilkoblinger, DIN-skinne | Demontering | stk
21.375.58 | EL ¦ Telekommunikasjon / data og sikkerhet ¦ Strømforsyning og interferensbeskyttelse ¦ Overspenningsvern | Overspenningsvern, ≤3 tilkoblinger, DIN-skinne | Tilbakemontering | stk
21.375.59 | EL ¦ Telekommunikasjon / data og sikkerhet ¦ Strømforsyning og interferensbeskyttelse ¦ Overspenningsvern | Overspenningsvern, 4–6 tilkoblinger, DIN-skinne | Riving | stk
21.375.60 | EL ¦ Telekommunikasjon / data og sikkerhet ¦ Strømforsyning og interferensbeskyttelse ¦ Overspenningsvern | Overspenningsvern, 4–6 tilkoblinger, DIN-skinne | Nymontering | stk
21.375.61 | EL ¦ Telekommunikasjon / data og sikkerhet ¦ Strømforsyning og interferensbeskyttelse ¦ Overspenningsvern | Overspenningsvern, 4–6 tilkoblinger, DIN-skinne | Demontering | stk
21.375.62 | EL ¦ Telekommunikasjon / data og sikkerhet ¦ Strømforsyning og interferensbeskyttelse ¦ Overspenningsvern | Overspenningsvern, 4–6 tilkoblinger, DIN-skinne | Tilbakemontering | stk
21.375.63 | EL ¦ Telekommunikasjon / data og sikkerhet ¦ Strømforsyning og interferensbeskyttelse ¦ Overspenningsvern | Overspenningsvern, 7–10 tilkoblinger, DIN-skinne | Riving | stk
21.375.64 | EL ¦ Telekommunikasjon / data og sikkerhet ¦ Strømforsyning og interferensbeskyttelse ¦ Overspenningsvern | Overspenningsvern, 7–10 tilkoblinger, DIN-skinne | Nymontering | stk
21.375.65 | EL ¦ Telekommunikasjon / data og sikkerhet ¦ Strømforsyning og interferensbeskyttelse ¦ Overspenningsvern | Overspenningsvern, 7–10 tilkoblinger, DIN-skinne | Demontering | stk
21.375.66 | EL ¦ Telekommunikasjon / data og sikkerhet ¦ Strømforsyning og interferensbeskyttelse ¦ Overspenningsvern | Overspenningsvern, 7–10 tilkoblinger, DIN-skinne | Tilbakemontering | stk
21.375.67 | EL ¦ Telekommunikasjon / data og sikkerhet ¦ Tørrbatterier, inngangs- og kontorsignaler, signalsensorer ¦ Entrésignaler | Inngangssignal, DIN-skinne | Riving | stk
21.375.68 | EL ¦ Telekommunikasjon / data og sikkerhet ¦ Tørrbatterier, inngangs- og kontorsignaler, signalsensorer ¦ Entrésignaler | Inngangssignal, DIN-skinne | Nymontering | stk
21.375.69 | EL ¦ Telekommunikasjon / data og sikkerhet ¦ Tørrbatterier, inngangs- og kontorsignaler, signalsensorer ¦ Entrésignaler | Inngangssignal, DIN-skinne | Demontering | stk
21.375.70 | EL ¦ Telekommunikasjon / data og sikkerhet ¦ Tørrbatterier, inngangs- og kontorsignaler, signalsensorer ¦ Entrésignaler | Inngangssignal, DIN-skinne | Tilbakemontering | stk
21.375.71 | EL ¦ Telekommunikasjon / data og sikkerhet ¦ Tørrbatterier, inngangs- og kontorsignaler, signalsensorer ¦ Entrésignaler | Inngangssignal, utenpåliggende | Riving | stk
21.375.72 | EL ¦ Telekommunikasjon / data og sikkerhet ¦ Tørrbatterier, inngangs- og kontorsignaler, signalsensorer ¦ Entrésignaler | Inngangssignal, utenpåliggende | Nymontering | stk
21.375.73 | EL ¦ Telekommunikasjon / data og sikkerhet ¦ Tørrbatterier, inngangs- og kontorsignaler, signalsensorer ¦ Entrésignaler | Inngangssignal, utenpåliggende | Demontering | stk
21.375.74 | EL ¦ Telekommunikasjon / data og sikkerhet ¦ Tørrbatterier, inngangs- og kontorsignaler, signalsensorer ¦ Entrésignaler | Inngangssignal, utenpåliggende | Tilbakemontering | stk
21.375.75 | EL ¦ Telekommunikasjon / data og sikkerhet ¦ Tørrbatterier, inngangs- og kontorsignaler, signalsensorer ¦ Entrésignaler | Trykknapp, inngangssignal | Riving | stk
21.375.76 | EL ¦ Telekommunikasjon / data og sikkerhet ¦ Tørrbatterier, inngangs- og kontorsignaler, signalsensorer ¦ Entrésignaler | Trykknapp, inngangssignal | Nymontering | stk
21.375.77 | EL ¦ Telekommunikasjon / data og sikkerhet ¦ Tørrbatterier, inngangs- og kontorsignaler, signalsensorer ¦ Entrésignaler | Trykknapp, inngangssignal | Demontering | stk
21.375.78 | EL ¦ Telekommunikasjon / data og sikkerhet ¦ Tørrbatterier, inngangs- og kontorsignaler, signalsensorer ¦ Entrésignaler | Trykknapp, inngangssignal | Tilbakemontering | stk
21.375.79 | EL ¦ Telekommunikasjon / data og sikkerhet ¦ Tørrbatterier, inngangs- og kontorsignaler, signalsensorer ¦ Alarm/ringeklokke | Alarm/klokke, utenpåliggende | Riving | stk
21.375.80 | EL ¦ Telekommunikasjon / data og sikkerhet ¦ Tørrbatterier, inngangs- og kontorsignaler, signalsensorer ¦ Alarm/ringeklokke | Alarm/klokke, utenpåliggende | Nymontering | stk
21.375.81 | EL ¦ Telekommunikasjon / data og sikkerhet ¦ Tørrbatterier, inngangs- og kontorsignaler, signalsensorer ¦ Alarm/ringeklokke | Alarm/klokke, utenpåliggende | Demontering | stk
21.375.82 | EL ¦ Telekommunikasjon / data og sikkerhet ¦ Tørrbatterier, inngangs- og kontorsignaler, signalsensorer ¦ Alarm/ringeklokke | Alarm/klokke, utenpåliggende | Tilbakemontering | stk
21.375.83 | EL ¦ Telekommunikasjon / data og sikkerhet ¦ Nødsignaler | Trykknapp for signal, nødsignal-alarm | Riving | stk
21.375.84 | EL ¦ Telekommunikasjon / data og sikkerhet ¦ Nødsignaler | Trykknapp for signal, nødsignal-alarm | Nymontering | stk
21.375.85 | EL ¦ Telekommunikasjon / data og sikkerhet ¦ Nødsignaler | Trykknapp for signal, nødsignal-alarm | Demontering | stk
21.375.86 | EL ¦ Telekommunikasjon / data og sikkerhet ¦ Nødsignaler | Trykknapp for signal, nødsignal-alarm | Tilbakemontering | stk
21.375.87 | EL ¦ Telekommunikasjon / data og sikkerhet ¦ Nødsignaler | Tilbakestillingsknapp, nødsignal-alarm | Riving | stk
21.375.88 | EL ¦ Telekommunikasjon / data og sikkerhet ¦ Nødsignaler | Tilbakestillingsknapp, nødsignal-alarm | Nymontering | stk
21.375.89 | EL ¦ Telekommunikasjon / data og sikkerhet ¦ Nødsignaler | Tilbakestillingsknapp, nødsignal-alarm | Demontering | stk
21.375.90 | EL ¦ Telekommunikasjon / data og sikkerhet ¦ Nødsignaler | Tilbakestillingsknapp, nødsignal-alarm | Tilbakemontering | stk
21.375.91 | EL ¦ Telekommunikasjon / data og sikkerhet ¦ Nødsignaler | Signallys, nødsignal-alarm | Riving | stk
21.375.92 | EL ¦ Telekommunikasjon / data og sikkerhet ¦ Nødsignaler | Signallys, nødsignal-alarm | Nymontering | stk
21.375.93 | EL ¦ Telekommunikasjon / data og sikkerhet ¦ Nødsignaler | Signallys, nødsignal-alarm | Demontering | stk
21.375.94 | EL ¦ Telekommunikasjon / data og sikkerhet ¦ Nødsignaler | Signallys, nødsignal-alarm | Tilbakemontering | stk
21.375.95 | EL ¦ Telekommunikasjon / data og sikkerhet ¦ Nødsignaler | Transformator, nødsignal-alarm | Riving | stk
21.375.96 | EL ¦ Telekommunikasjon / data og sikkerhet ¦ Nødsignaler | Transformator, nødsignal-alarm | Nymontering | stk
21.375.97 | EL ¦ Telekommunikasjon / data og sikkerhet ¦ Nødsignaler | Transformator, nødsignal-alarm | Demontering | stk
21.375.98 | EL ¦ Telekommunikasjon / data og sikkerhet ¦ Nødsignaler | Transformator, nødsignal-alarm | Tilbakemontering | stk
21.375.99 | EL ¦ Telekommunikasjon / data og sikkerhet ¦ Telefoni | Telefonkontakt, innfelt | Riving | stk
21.376.00 | EL ¦ Telekommunikasjon / data og sikkerhet ¦ Telefoni | Telefonkontakt, innfelt | Nymontering | stk
21.376.01 | EL ¦ Telekommunikasjon / data og sikkerhet ¦ Telefoni | Telefonkontakt, innfelt | Demontering | stk
21.376.02 | EL ¦ Telekommunikasjon / data og sikkerhet ¦ Telefoni | Telefonkontakt, innfelt | Tilbakemontering | stk
21.376.03 | EL ¦ Telekommunikasjon / data og sikkerhet ¦ Telefoni | Telefonkontakt, utenpåliggende | Riving | stk
21.376.04 | EL ¦ Telekommunikasjon / data og sikkerhet ¦ Telefoni | Telefonkontakt, utenpåliggende | Nymontering | stk
21.376.05 | EL ¦ Telekommunikasjon / data og sikkerhet ¦ Telefoni | Telefonkontakt, utenpåliggende | Demontering | stk
21.376.06 | EL ¦ Telekommunikasjon / data og sikkerhet ¦ Telefoni | Telefonkontakt, utenpåliggende | Tilbakemontering | stk
21.376.07 | EL ¦ Telekommunikasjon / data og sikkerhet ¦ Antenneutstyr | Antennekontakt, innfelt | Riving | stk
21.376.08 | EL ¦ Telekommunikasjon / data og sikkerhet ¦ Antenneutstyr | Antennekontakt, innfelt | Nymontering | stk
21.376.09 | EL ¦ Telekommunikasjon / data og sikkerhet ¦ Antenneutstyr | Antennekontakt, innfelt | Demontering | stk
21.376.10 | EL ¦ Telekommunikasjon / data og sikkerhet ¦ Antenneutstyr | Antennekontakt, innfelt | Tilbakemontering | stk
21.376.11 | EL ¦ Telekommunikasjon / data og sikkerhet ¦ Antenneutstyr | Antennekontakt, utenpåliggende | Riving | stk
21.376.12 | EL ¦ Telekommunikasjon / data og sikkerhet ¦ Antenneutstyr | Antennekontakt, utenpåliggende | Nymontering | stk
21.376.13 | EL ¦ Telekommunikasjon / data og sikkerhet ¦ Antenneutstyr | Antennekontakt, utenpåliggende | Demontering | stk
21.376.14 | EL ¦ Telekommunikasjon / data og sikkerhet ¦ Antenneutstyr | Antennekontakt, utenpåliggende | Tilbakemontering | stk
21.376.15 | EL ¦ Telekommunikasjon / data og sikkerhet ¦ Alarm- og overvåkingssystemer ¦ Brannalarmanlegg ¦ Alarmenheter | Sirene, brannalarmanlegg | Riving | stk
21.376.16 | EL ¦ Telekommunikasjon / data og sikkerhet ¦ Alarm- og overvåkingssystemer ¦ Brannalarmanlegg ¦ Alarmenheter | Sirene, brannalarmanlegg | Nymontering | stk
21.376.17 | EL ¦ Telekommunikasjon / data og sikkerhet ¦ Alarm- og overvåkingssystemer ¦ Brannalarmanlegg ¦ Alarmenheter | Sirene, brannalarmanlegg | Demontering | stk
21.376.18 | EL ¦ Telekommunikasjon / data og sikkerhet ¦ Alarm- og overvåkingssystemer ¦ Brannalarmanlegg ¦ Alarmenheter | Sirene, brannalarmanlegg | Tilbakemontering | stk
21.376.19 | EL ¦ Telekommunikasjon / data og sikkerhet ¦ Alarm- og overvåkingssystemer ¦ Brannalarmanlegg ¦ Alarmenheter | Blitslys, brannalarmanlegg | Riving | stk
21.376.20 | EL ¦ Telekommunikasjon / data og sikkerhet ¦ Alarm- og overvåkingssystemer ¦ Brannalarmanlegg ¦ Alarmenheter | Blitslys, brannalarmanlegg | Nymontering | stk
21.376.21 | EL ¦ Telekommunikasjon / data og sikkerhet ¦ Alarm- og overvåkingssystemer ¦ Brannalarmanlegg ¦ Alarmenheter | Blitslys, brannalarmanlegg | Demontering | stk
21.376.22 | EL ¦ Telekommunikasjon / data og sikkerhet ¦ Alarm- og overvåkingssystemer ¦ Brannalarmanlegg ¦ Alarmenheter | Blitslys, brannalarmanlegg | Tilbakemontering | stk
21.376.23 | EL ¦ Telekommunikasjon / data og sikkerhet ¦ Alarm- og overvåkingssystemer ¦ Brannalarmanlegg ¦ Alarmenheter | Indikatorlampe, brannalarmanlegg | Riving | stk
21.376.24 | EL ¦ Telekommunikasjon / data og sikkerhet ¦ Alarm- og overvåkingssystemer ¦ Brannalarmanlegg ¦ Alarmenheter | Indikatorlampe, brannalarmanlegg | Nymontering | stk
21.376.25 | EL ¦ Telekommunikasjon / data og sikkerhet ¦ Alarm- og overvåkingssystemer ¦ Brannalarmanlegg ¦ Alarmenheter | Indikatorlampe, brannalarmanlegg | Demontering | stk
21.376.26 | EL ¦ Telekommunikasjon / data og sikkerhet ¦ Alarm- og overvåkingssystemer ¦ Brannalarmanlegg ¦ Alarmenheter | Indikatorlampe, brannalarmanlegg | Tilbakemontering | stk
21.376.27 | EL ¦ Telekommunikasjon / data og sikkerhet ¦ Alarm- og overvåkingssystemer ¦ Brannalarmanlegg ¦ Detektorer | Røyk-/varmedetektor, brannalarmanlegg | Riving | stk
21.376.28 | EL ¦ Telekommunikasjon / data og sikkerhet ¦ Alarm- og overvåkingssystemer ¦ Brannalarmanlegg ¦ Detektorer | Røyk-/varmedetektor, brannalarmanlegg | Nymontering | stk
21.376.29 | EL ¦ Telekommunikasjon / data og sikkerhet ¦ Alarm- og overvåkingssystemer ¦ Brannalarmanlegg ¦ Detektorer | Røyk-/varmedetektor, brannalarmanlegg | Demontering | stk
21.376.30 | EL ¦ Telekommunikasjon / data og sikkerhet ¦ Alarm- og overvåkingssystemer ¦ Brannalarmanlegg ¦ Detektorer | Røyk-/varmedetektor, brannalarmanlegg | Tilbakemontering | stk
21.376.31 | EL ¦ Telekommunikasjon / data og sikkerhet ¦ Alarm- og overvåkingssystemer ¦ Brannalarmanlegg ¦ Alarmknapper og dørlukkere | Alarmknapp, brannalarmanlegg | Riving | stk
21.376.32 | EL ¦ Telekommunikasjon / data og sikkerhet ¦ Alarm- og overvåkingssystemer ¦ Brannalarmanlegg ¦ Alarmknapper og dørlukkere | Alarmknapp, brannalarmanlegg | Nymontering | stk
21.376.33 | EL ¦ Telekommunikasjon / data og sikkerhet ¦ Alarm- og overvåkingssystemer ¦ Brannalarmanlegg ¦ Alarmknapper og dørlukkere | Alarmknapp, brannalarmanlegg | Demontering | stk
21.376.34 | EL ¦ Telekommunikasjon / data og sikkerhet ¦ Alarm- og overvåkingssystemer ¦ Brannalarmanlegg ¦ Alarmknapper og dørlukkere | Alarmknapp, brannalarmanlegg | Tilbakemontering | stk
21.376.35 | EL ¦ Telekommunikasjon / data og sikkerhet ¦ Alarm- og overvåkingssystemer ¦ Brannalarmanlegg ¦ Alarmknapper og dørlukkere | Dørholdermagnet, brannalarmanlegg | Riving | stk
21.376.36 | EL ¦ Telekommunikasjon / data og sikkerhet ¦ Alarm- og overvåkingssystemer ¦ Brannalarmanlegg ¦ Alarmknapper og dørlukkere | Dørholdermagnet, brannalarmanlegg | Nymontering | stk
21.376.37 | EL ¦ Telekommunikasjon / data og sikkerhet ¦ Alarm- og overvåkingssystemer ¦ Brannalarmanlegg ¦ Alarmknapper og dørlukkere | Dørholdermagnet, brannalarmanlegg | Demontering | stk
21.376.38 | EL ¦ Telekommunikasjon / data og sikkerhet ¦ Alarm- og overvåkingssystemer ¦ Brannalarmanlegg ¦ Alarmknapper og dørlukkere | Dørholdermagnet, brannalarmanlegg | Tilbakemontering | stk
21.376.39 | EL ¦ Telekommunikasjon / data og sikkerhet ¦ Alarm- og overvåkingssystemer ¦ Brannalarmanlegg ¦ Alarmknapper og dørlukkere | Magnetankre, brannalarmanlegg | Riving | stk
21.376.40 | EL ¦ Telekommunikasjon / data og sikkerhet ¦ Alarm- og overvåkingssystemer ¦ Brannalarmanlegg ¦ Alarmknapper og dørlukkere | Magnetankre, brannalarmanlegg | Nymontering | stk
21.376.41 | EL ¦ Telekommunikasjon / data og sikkerhet ¦ Alarm- og overvåkingssystemer ¦ Brannalarmanlegg ¦ Alarmknapper og dørlukkere | Magnetankre, brannalarmanlegg | Demontering | stk
21.376.42 | EL ¦ Telekommunikasjon / data og sikkerhet ¦ Alarm- og overvåkingssystemer ¦ Brannalarmanlegg ¦ Alarmknapper og dørlukkere | Magnetankre, brannalarmanlegg | Tilbakemontering | stk
21.376.43 | EL ¦ Telekommunikasjon / data og sikkerhet ¦ Alarm- og overvåkingssystemer ¦ Brannalarmanlegg ¦ Alarmknapper og dørlukkere | Trykknapp for lukking av branndører, brannalarmanlegg | Riving | stk
21.376.44 | EL ¦ Telekommunikasjon / data og sikkerhet ¦ Alarm- og overvåkingssystemer ¦ Brannalarmanlegg ¦ Alarmknapper og dørlukkere | Trykknapp for lukking av branndører, brannalarmanlegg | Nymontering | stk
21.376.45 | EL ¦ Telekommunikasjon / data og sikkerhet ¦ Alarm- og overvåkingssystemer ¦ Brannalarmanlegg ¦ Alarmknapper og dørlukkere | Trykknapp for lukking av branndører, brannalarmanlegg | Demontering | stk
21.376.46 | EL ¦ Telekommunikasjon / data og sikkerhet ¦ Alarm- og overvåkingssystemer ¦ Brannalarmanlegg ¦ Alarmknapper og dørlukkere | Trykknapp for lukking av branndører, brannalarmanlegg | Tilbakemontering | stk
21.376.51 | EL ¦ Telekommunikasjon / data og sikkerhet ¦ Alarm- og overvåkingssystemer ¦ Innbruddsalarm ¦ Kontrollpaneler og betjeningspaneler | Betjeningspanel, innbruddsalarmanlegg | Riving | stk
21.376.52 | EL ¦ Telekommunikasjon / data og sikkerhet ¦ Alarm- og overvåkingssystemer ¦ Innbruddsalarm ¦ Kontrollpaneler og betjeningspaneler | Betjeningspanel, innbruddsalarmanlegg | Nymontering | stk
21.376.53 | EL ¦ Telekommunikasjon / data og sikkerhet ¦ Alarm- og overvåkingssystemer ¦ Innbruddsalarm ¦ Kontrollpaneler og betjeningspaneler | Betjeningspanel, innbruddsalarmanlegg | Demontering | stk
21.376.54 | EL ¦ Telekommunikasjon / data og sikkerhet ¦ Alarm- og overvåkingssystemer ¦ Innbruddsalarm ¦ Kontrollpaneler og betjeningspaneler | Betjeningspanel, innbruddsalarmanlegg | Tilbakemontering | stk
21.376.55 | EL ¦ Telekommunikasjon / data og sikkerhet ¦ Alarm- og overvåkingssystemer ¦ Innbruddsalarm ¦ Detektorer og magnetkontakter | Bevegelsesdetektor, innbruddsalarmanlegg | Riving | stk
21.376.56 | EL ¦ Telekommunikasjon / data og sikkerhet ¦ Alarm- og overvåkingssystemer ¦ Innbruddsalarm ¦ Detektorer og magnetkontakter | Bevegelsesdetektor, innbruddsalarmanlegg | Nymontering | stk
21.376.57 | EL ¦ Telekommunikasjon / data og sikkerhet ¦ Alarm- og overvåkingssystemer ¦ Innbruddsalarm ¦ Detektorer og magnetkontakter | Bevegelsesdetektor, innbruddsalarmanlegg | Demontering | stk
21.376.58 | EL ¦ Telekommunikasjon / data og sikkerhet ¦ Alarm- og overvåkingssystemer ¦ Innbruddsalarm ¦ Detektorer og magnetkontakter | Bevegelsesdetektor, innbruddsalarmanlegg | Tilbakemontering | stk
21.376.59 | EL ¦ Telekommunikasjon / data og sikkerhet ¦ Alarm- og overvåkingssystemer ¦ Innbruddsalarm ¦ Detektorer og magnetkontakter | Vibrasjonsdetektor, innbruddsalarmanlegg | Riving | stk
21.376.60 | EL ¦ Telekommunikasjon / data og sikkerhet ¦ Alarm- og overvåkingssystemer ¦ Innbruddsalarm ¦ Detektorer og magnetkontakter | Vibrasjonsdetektor, innbruddsalarmanlegg | Nymontering | stk
21.376.61 | EL ¦ Telekommunikasjon / data og sikkerhet ¦ Alarm- og overvåkingssystemer ¦ Innbruddsalarm ¦ Detektorer og magnetkontakter | Vibrasjonsdetektor, innbruddsalarmanlegg | Demontering | stk
21.376.62 | EL ¦ Telekommunikasjon / data og sikkerhet ¦ Alarm- og overvåkingssystemer ¦ Innbruddsalarm ¦ Detektorer og magnetkontakter | Vibrasjonsdetektor, innbruddsalarmanlegg | Tilbakemontering | stk
21.376.63 | EL ¦ Telekommunikasjon / data og sikkerhet ¦ Alarm- og overvåkingssystemer ¦ Innbruddsalarm ¦ Detektorer og magnetkontakter | Glassbruddetektor, innbruddsalarmanlegg | Riving | stk
21.376.64 | EL ¦ Telekommunikasjon / data og sikkerhet ¦ Alarm- og overvåkingssystemer ¦ Innbruddsalarm ¦ Detektorer og magnetkontakter | Glassbruddetektor, innbruddsalarmanlegg | Nymontering | stk
21.376.65 | EL ¦ Telekommunikasjon / data og sikkerhet ¦ Alarm- og overvåkingssystemer ¦ Innbruddsalarm ¦ Detektorer og magnetkontakter | Glassbruddetektor, innbruddsalarmanlegg | Demontering | stk
21.376.66 | EL ¦ Telekommunikasjon / data og sikkerhet ¦ Alarm- og overvåkingssystemer ¦ Innbruddsalarm ¦ Detektorer og magnetkontakter | Glassbruddetektor, innbruddsalarmanlegg | Tilbakemontering | stk
21.376.67 | EL ¦ Telekommunikasjon / data og sikkerhet ¦ Alarm- og overvåkingssystemer ¦ Innbruddsalarm ¦ Detektorer og magnetkontakter | Magnetkontakt, innbruddsalarmanlegg | Riving | stk
21.376.68 | EL ¦ Telekommunikasjon / data og sikkerhet ¦ Alarm- og overvåkingssystemer ¦ Innbruddsalarm ¦ Detektorer og magnetkontakter | Magnetkontakt, innbruddsalarmanlegg | Nymontering | stk
21.376.69 | EL ¦ Telekommunikasjon / data og sikkerhet ¦ Alarm- og overvåkingssystemer ¦ Innbruddsalarm ¦ Detektorer og magnetkontakter | Magnetkontakt, innbruddsalarmanlegg | Demontering | stk
21.376.70 | EL ¦ Telekommunikasjon / data og sikkerhet ¦ Alarm- og overvåkingssystemer ¦ Innbruddsalarm ¦ Detektorer og magnetkontakter | Magnetkontakt, innbruddsalarmanlegg | Tilbakemontering | stk
21.376.71 | EL ¦ Telekommunikasjon / data og sikkerhet ¦ Alarm- og overvåkingssystemer ¦ Innbruddsalarm ¦ Alarmenheter | Sirene, innbruddsalarmanlegg | Riving | stk
21.376.72 | EL ¦ Telekommunikasjon / data og sikkerhet ¦ Alarm- og overvåkingssystemer ¦ Innbruddsalarm ¦ Alarmenheter | Sirene, innbruddsalarmanlegg | Nymontering | stk
21.376.73 | EL ¦ Telekommunikasjon / data og sikkerhet ¦ Alarm- og overvåkingssystemer ¦ Innbruddsalarm ¦ Alarmenheter | Sirene, innbruddsalarmanlegg | Demontering | stk
21.376.74 | EL ¦ Telekommunikasjon / data og sikkerhet ¦ Alarm- og overvåkingssystemer ¦ Innbruddsalarm ¦ Alarmenheter | Sirene, innbruddsalarmanlegg | Tilbakemontering | stk
21.376.75 | EL ¦ Belysning ¦ Interiørarmaturer for lysrør og LED-rør ¦ ≤ 75 cm | Interiørarmatur, ≤ 75 cm, overflatemontert | Riving | stk
21.376.76 | EL ¦ Belysning ¦ Interiørarmaturer for lysrør og LED-rør ¦ ≤ 75 cm | Interiørarmatur, ≤ 75 cm, overflatemontert | Nymontering | stk
21.376.77 | EL ¦ Belysning ¦ Interiørarmaturer for lysrør og LED-rør ¦ ≤ 75 cm | Interiørarmatur, ≤ 75 cm, overflatemontert | Demontering | stk
21.376.78 | EL ¦ Belysning ¦ Interiørarmaturer for lysrør og LED-rør ¦ ≤ 75 cm | Interiørarmatur, ≤ 75 cm, overflatemontert | Tilbakemontering | stk
21.376.79 | EL ¦ Belysning ¦ Interiørarmaturer for lysrør og LED-rør ¦ ≤ 75 cm | Interiørarmatur, ≤ 75 cm, pendel | Riving | stk
21.376.80 | EL ¦ Belysning ¦ Interiørarmaturer for lysrør og LED-rør ¦ ≤ 75 cm | Interiørarmatur, ≤ 75 cm, pendel | Nymontering | stk
21.376.81 | EL ¦ Belysning ¦ Interiørarmaturer for lysrør og LED-rør ¦ ≤ 75 cm | Interiørarmatur, ≤ 75 cm, pendel | Demontering | stk
21.376.82 | EL ¦ Belysning ¦ Interiørarmaturer for lysrør og LED-rør ¦ ≤ 75 cm | Interiørarmatur, ≤ 75 cm, pendel | Tilbakemontering | stk
21.376.83 | EL ¦ Belysning ¦ Interiørarmaturer for lysrør og LED-rør ¦ ≤ 75 cm | Interiørarmatur, ≤ 75 cm, innfelt | Riving | stk
21.376.84 | EL ¦ Belysning ¦ Interiørarmaturer for lysrør og LED-rør ¦ ≤ 75 cm | Interiørarmatur, ≤ 75 cm, innfelt | Nymontering | stk
21.376.85 | EL ¦ Belysning ¦ Interiørarmaturer for lysrør og LED-rør ¦ ≤ 75 cm | Interiørarmatur, ≤ 75 cm, innfelt | Demontering | stk
21.376.86 | EL ¦ Belysning ¦ Interiørarmaturer for lysrør og LED-rør ¦ ≤ 75 cm | Interiørarmatur, ≤ 75 cm, innfelt | Tilbakemontering | stk
21.376.87 | EL ¦ Belysning ¦ Interiørarmaturer for lysrør og LED-rør ¦ ≤ 75 cm | Interiørarmatur, ≤ 75 cm, benkarmatur | Riving | stk
21.376.88 | EL ¦ Belysning ¦ Interiørarmaturer for lysrør og LED-rør ¦ ≤ 75 cm | Interiørarmatur, ≤ 75 cm, benkarmatur | Nymontering | stk
21.376.89 | EL ¦ Belysning ¦ Interiørarmaturer for lysrør og LED-rør ¦ ≤ 75 cm | Interiørarmatur, ≤ 75 cm, benkarmatur | Demontering | stk
21.376.90 | EL ¦ Belysning ¦ Interiørarmaturer for lysrør og LED-rør ¦ ≤ 75 cm | Interiørarmatur, ≤ 75 cm, benkarmatur | Tilbakemontering | stk
21.376.91 | EL ¦ Belysning ¦ Interiørarmaturer for lysrør og LED-rør ¦ 76–175 cm | Interiørarmatur, 76–175 cm, overflatemontert | Riving | stk
21.376.92 | EL ¦ Belysning ¦ Interiørarmaturer for lysrør og LED-rør ¦ 76–175 cm | Interiørarmatur, 76–175 cm, overflatemontert | Nymontering | stk
21.376.93 | EL ¦ Belysning ¦ Interiørarmaturer for lysrør og LED-rør ¦ 76–175 cm | Interiørarmatur, 76–175 cm, overflatemontert | Demontering | stk
21.376.94 | EL ¦ Belysning ¦ Interiørarmaturer for lysrør og LED-rør ¦ 76–175 cm | Interiørarmatur, 76–175 cm, overflatemontert | Tilbakemontering | stk
21.376.95 | EL ¦ Belysning ¦ Interiørarmaturer for lysrør og LED-rør ¦ 76–175 cm | Interiørarmatur, 76–175 cm, pendel | Riving | stk
21.376.96 | EL ¦ Belysning ¦ Interiørarmaturer for lysrør og LED-rør ¦ 76–175 cm | Interiørarmatur, 76–175 cm, pendel | Nymontering | stk
21.376.97 | EL ¦ Belysning ¦ Interiørarmaturer for lysrør og LED-rør ¦ 76–175 cm | Interiørarmatur, 76–175 cm, pendel | Demontering | stk
21.376.98 | EL ¦ Belysning ¦ Interiørarmaturer for lysrør og LED-rør ¦ 76–175 cm | Interiørarmatur, 76–175 cm, pendel | Tilbakemontering | stk
21.376.99 | EL ¦ Belysning ¦ Interiørarmaturer for lysrør og LED-rør ¦ 76–175 cm | Interiørarmatur, 76–175 cm, innfelt | Riving | stk
21.377.00 | EL ¦ Belysning ¦ Interiørarmaturer for lysrør og LED-rør ¦ 76–175 cm | Interiørarmatur, 76–175 cm, innfelt | Nymontering | stk
21.377.01 | EL ¦ Belysning ¦ Interiørarmaturer for lysrør og LED-rør ¦ 76–175 cm | Interiørarmatur, 76–175 cm, innfelt | Demontering | stk
21.377.02 | EL ¦ Belysning ¦ Interiørarmaturer for lysrør og LED-rør ¦ 76–175 cm | Interiørarmatur, 76–175 cm, innfelt | Tilbakemontering | stk
21.377.03 | EL ¦ Belysning ¦ Interiørarmaturer for lysrør og LED-rør ¦ 76–175 cm | Interiørarmatur, 76–175 cm, benkarmatur | Riving | stk
21.377.04 | EL ¦ Belysning ¦ Interiørarmaturer for lysrør og LED-rør ¦ 76–175 cm | Interiørarmatur, 76–175 cm, benkarmatur | Nymontering | stk
21.377.05 | EL ¦ Belysning ¦ Interiørarmaturer for lysrør og LED-rør ¦ 76–175 cm | Interiørarmatur, 76–175 cm, benkarmatur | Demontering | stk
21.377.06 | EL ¦ Belysning ¦ Interiørarmaturer for lysrør og LED-rør ¦ 76–175 cm | Interiørarmatur, 76–175 cm, benkarmatur | Tilbakemontering | stk
21.377.07 | EL ¦ Belysning ¦ Interiørarmaturer for lysrør og LED-rør ¦ 176–300 cm | Interiørarmatur, 176–300 cm, overflatemontert | Riving | stk
21.377.08 | EL ¦ Belysning ¦ Interiørarmaturer for lysrør og LED-rør ¦ 176–300 cm | Interiørarmatur, 176–300 cm, overflatemontert | Nymontering | stk
21.377.09 | EL ¦ Belysning ¦ Interiørarmaturer for lysrør og LED-rør ¦ 176–300 cm | Interiørarmatur, 176–300 cm, overflatemontert | Demontering | stk
21.377.10 | EL ¦ Belysning ¦ Interiørarmaturer for lysrør og LED-rør ¦ 176–300 cm | Interiørarmatur, 176–300 cm, overflatemontert | Tilbakemontering | stk
21.377.11 | EL ¦ Belysning ¦ Interiørarmaturer for lysrør og LED-rør ¦ 176–300 cm | Interiørarmatur, 176–300 cm, pendel | Riving | stk
21.377.12 | EL ¦ Belysning ¦ Interiørarmaturer for lysrør og LED-rør ¦ 176–300 cm | Interiørarmatur, 176–300 cm, pendel | Nymontering | stk
21.377.13 | EL ¦ Belysning ¦ Interiørarmaturer for lysrør og LED-rør ¦ 176–300 cm | Interiørarmatur, 176–300 cm, pendel | Demontering | stk
21.377.14 | EL ¦ Belysning ¦ Interiørarmaturer for lysrør og LED-rør ¦ 176–300 cm | Interiørarmatur, 176–300 cm, pendel | Tilbakemontering | stk
21.377.15 | EL ¦ Belysning ¦ Interiørarmaturer for lysrør og LED-rør ¦ 176–300 cm | Interiørarmatur, 176–300 cm, innfelt | Riving | stk
21.377.16 | EL ¦ Belysning ¦ Interiørarmaturer for lysrør og LED-rør ¦ 176–300 cm | Interiørarmatur, 176–300 cm, innfelt | Nymontering | stk
21.377.17 | EL ¦ Belysning ¦ Interiørarmaturer for lysrør og LED-rør ¦ 176–300 cm | Interiørarmatur, 176–300 cm, innfelt | Demontering | stk
21.377.18 | EL ¦ Belysning ¦ Interiørarmaturer for lysrør og LED-rør ¦ 176–300 cm | Interiørarmatur, 176–300 cm, innfelt | Tilbakemontering | stk
21.377.19 | EL ¦ Belysning ¦ Nødbelysning | Nødlysarmatur | Riving | stk
21.377.20 | EL ¦ Belysning ¦ Nødbelysning | Nødlysarmatur | Nymontering | stk
21.377.21 | EL ¦ Belysning ¦ Nødbelysning | Nødlysarmatur | Demontering | stk
21.377.22 | EL ¦ Belysning ¦ Nødbelysning | Nødlysarmatur | Tilbakemontering | stk
21.377.23 | EL ¦ Belysning ¦ Kontaktskinner, spotter, up- og downlights ¦ Kontaktskinner og armaturer for kontaktskinner ¦ Tiltak | Skjæring, kontaktskinne | Kapping | stk
21.377.24 | EL ¦ Belysning ¦ Kontaktskinner, spotter, up- og downlights ¦ Kontaktskinner og armaturer for kontaktskinner ¦ Kontaktskinner | Kontaktskinne | Riving | lm
21.377.25 | EL ¦ Belysning ¦ Kontaktskinner, spotter, up- og downlights ¦ Kontaktskinner og armaturer for kontaktskinner ¦ Kontaktskinner | Kontaktskinne | Nymontering | lm
21.377.26 | EL ¦ Belysning ¦ Kontaktskinner, spotter, up- og downlights ¦ Kontaktskinner og armaturer for kontaktskinner ¦ Kontaktskinner | Kontaktskinne | Demontering | lm
21.377.27 | EL ¦ Belysning ¦ Kontaktskinner, spotter, up- og downlights ¦ Kontaktskinner og armaturer for kontaktskinner ¦ Kontaktskinner | Kontaktskinne | Tilbakemontering | lm
21.377.28 | EL ¦ Belysning ¦ Kontaktskinner, spotter, up- og downlights ¦ Kontaktskinner og armaturer for kontaktskinner ¦ Kontaktskinner | Skjøt, kontaktskinne | Riving | stk
21.377.29 | EL ¦ Belysning ¦ Kontaktskinner, spotter, up- og downlights ¦ Kontaktskinner og armaturer for kontaktskinner ¦ Kontaktskinner | Skjøt, kontaktskinne | Nymontering | stk
21.377.30 | EL ¦ Belysning ¦ Kontaktskinner, spotter, up- og downlights ¦ Kontaktskinner og armaturer for kontaktskinner ¦ Kontaktskinner | Skjøt, kontaktskinne | Demontering | stk
21.377.31 | EL ¦ Belysning ¦ Kontaktskinner, spotter, up- og downlights ¦ Kontaktskinner og armaturer for kontaktskinner ¦ Kontaktskinner | Skjøt, kontaktskinne | Tilbakemontering | stk
21.377.32 | EL ¦ Belysning ¦ Kontaktskinner, spotter, up- og downlights ¦ Kontaktskinner og armaturer for kontaktskinner ¦ Kontaktskinner | Kontakt, kontaktskinne | Riving | stk
21.377.33 | EL ¦ Belysning ¦ Kontaktskinner, spotter, up- og downlights ¦ Kontaktskinner og armaturer for kontaktskinner ¦ Kontaktskinner | Kontakt, kontaktskinne | Nymontering | stk
21.377.34 | EL ¦ Belysning ¦ Kontaktskinner, spotter, up- og downlights ¦ Kontaktskinner og armaturer for kontaktskinner ¦ Kontaktskinner | Kontakt, kontaktskinne | Demontering | stk
21.377.35 | EL ¦ Belysning ¦ Kontaktskinner, spotter, up- og downlights ¦ Kontaktskinner og armaturer for kontaktskinner ¦ Kontaktskinner | Kontakt, kontaktskinne | Tilbakemontering | stk
21.377.36 | EL ¦ Belysning ¦ Kontaktskinner, spotter, up- og downlights ¦ Kontaktskinner og armaturer for kontaktskinner ¦ Kontaktskinner | Endestykke, kontaktskinne | Riving | stk
21.377.37 | EL ¦ Belysning ¦ Kontaktskinner, spotter, up- og downlights ¦ Kontaktskinner og armaturer for kontaktskinner ¦ Kontaktskinner | Endestykke, kontaktskinne | Nymontering | stk
21.377.38 | EL ¦ Belysning ¦ Kontaktskinner, spotter, up- og downlights ¦ Kontaktskinner og armaturer for kontaktskinner ¦ Kontaktskinner | Endestykke, kontaktskinne | Demontering | stk
21.377.39 | EL ¦ Belysning ¦ Kontaktskinner, spotter, up- og downlights ¦ Kontaktskinner og armaturer for kontaktskinner ¦ Kontaktskinner | Endestykke, kontaktskinne | Tilbakemontering | stk
21.377.40 | EL ¦ Belysning ¦ Kontaktskinner, spotter, up- og downlights ¦ Kontaktskinner og armaturer for kontaktskinner ¦ Armaturer | Spotlight, kontaktskinne | Riving | stk
21.377.41 | EL ¦ Belysning ¦ Kontaktskinner, spotter, up- og downlights ¦ Kontaktskinner og armaturer for kontaktskinner ¦ Armaturer | Spotlight, kontaktskinne | Nymontering | stk
21.377.42 | EL ¦ Belysning ¦ Kontaktskinner, spotter, up- og downlights ¦ Kontaktskinner og armaturer for kontaktskinner ¦ Armaturer | Spotlight, kontaktskinne | Demontering | stk
21.377.43 | EL ¦ Belysning ¦ Kontaktskinner, spotter, up- og downlights ¦ Kontaktskinner og armaturer for kontaktskinner ¦ Armaturer | Spotlight, kontaktskinne | Tilbakemontering | stk
21.377.44 | EL ¦ Belysning ¦ Kontaktskinner, spotter, up- og downlights ¦ Kontaktskinner og armaturer for kontaktskinner ¦ Tilbehør/reservedeler | Tak-/pendelbrakett, kontaktskinne | Riving | stk
21.377.45 | EL ¦ Belysning ¦ Kontaktskinner, spotter, up- og downlights ¦ Kontaktskinner og armaturer for kontaktskinner ¦ Tilbehør/reservedeler | Tak-/pendelbrakett, kontaktskinne | Nymontering | stk
21.377.46 | EL ¦ Belysning ¦ Kontaktskinner, spotter, up- og downlights ¦ Kontaktskinner og armaturer for kontaktskinner ¦ Tilbehør/reservedeler | Tak-/pendelbrakett, kontaktskinne | Demontering | stk
21.377.47 | EL ¦ Belysning ¦ Kontaktskinner, spotter, up- og downlights ¦ Kontaktskinner og armaturer for kontaktskinner ¦ Tilbehør/reservedeler | Tak-/pendelbrakett, kontaktskinne | Tilbakemontering | stk
21.377.48 | EL ¦ Belysning ¦ Kontaktskinner, spotter, up- og downlights ¦ Kontaktskinner og armaturer for kontaktskinner ¦ Tilbehør/reservedeler | Veggbrakett, kontaktskinne | Riving | stk
21.377.49 | EL ¦ Belysning ¦ Kontaktskinner, spotter, up- og downlights ¦ Kontaktskinner og armaturer for kontaktskinner ¦ Tilbehør/reservedeler | Veggbrakett, kontaktskinne | Nymontering | stk
21.377.50 | EL ¦ Belysning ¦ Kontaktskinner, spotter, up- og downlights ¦ Kontaktskinner og armaturer for kontaktskinner ¦ Tilbehør/reservedeler | Veggbrakett, kontaktskinne | Demontering | stk
21.377.51 | EL ¦ Belysning ¦ Kontaktskinner, spotter, up- og downlights ¦ Kontaktskinner og armaturer for kontaktskinner ¦ Tilbehør/reservedeler | Veggbrakett, kontaktskinne | Tilbakemontering | stk
21.377.52 | EL ¦ Belysning ¦ Kontaktskinner, spotter, up- og downlights ¦ Downlights ¦ Tiltak | Hulltaking, downlights | Hulltaking | stk
21.377.64 | EL ¦ Belysning ¦ Kontaktskinner, spotter, up- og downlights ¦ Downlights ¦ Downlights | Downlight | Riving | stk
21.377.65 | EL ¦ Belysning ¦ Kontaktskinner, spotter, up- og downlights ¦ Downlights ¦ Downlights | Downlight | Nymontering | stk
21.377.66 | EL ¦ Belysning ¦ Kontaktskinner, spotter, up- og downlights ¦ Downlights ¦ Downlights | Downlight | Demontering | stk
21.377.67 | EL ¦ Belysning ¦ Kontaktskinner, spotter, up- og downlights ¦ Downlights ¦ Downlights | Downlight | Tilbakemontering | stk
21.377.68 | EL ¦ Belysning ¦ Kontaktskinner, spotter, up- og downlights ¦ Spotter for tak/vegg | Spotlight, veggmontert | Riving | stk
21.377.69 | EL ¦ Belysning ¦ Kontaktskinner, spotter, up- og downlights ¦ Spotter for tak/vegg | Spotlight, veggmontert | Nymontering | stk
21.377.70 | EL ¦ Belysning ¦ Kontaktskinner, spotter, up- og downlights ¦ Spotter for tak/vegg | Spotlight, veggmontert | Demontering | stk
21.377.71 | EL ¦ Belysning ¦ Kontaktskinner, spotter, up- og downlights ¦ Spotter for tak/vegg | Spotlight, veggmontert | Tilbakemontering | stk
21.377.72 | EL ¦ Belysning ¦ Kontaktskinner, spotter, up- og downlights ¦ Spotter for tak/vegg | Spotlight, takmontert | Riving | stk
21.377.73 | EL ¦ Belysning ¦ Kontaktskinner, spotter, up- og downlights ¦ Spotter for tak/vegg | Spotlight, takmontert | Nymontering | stk
21.377.74 | EL ¦ Belysning ¦ Kontaktskinner, spotter, up- og downlights ¦ Spotter for tak/vegg | Spotlight, takmontert | Demontering | stk
21.377.75 | EL ¦ Belysning ¦ Kontaktskinner, spotter, up- og downlights ¦ Spotter for tak/vegg | Spotlight, takmontert | Tilbakemontering | stk
21.377.76 | EL ¦ Belysning ¦ Armaturer til generell bruk ¦ Takarmaturer ¦ <3 kg | Takarmatur, <3 kg | Riving | stk
21.377.77 | EL ¦ Belysning ¦ Armaturer til generell bruk ¦ Takarmaturer ¦ <3 kg | Takarmatur, <3 kg | Nymontering | stk
21.377.78 | EL ¦ Belysning ¦ Armaturer til generell bruk ¦ Takarmaturer ¦ <3 kg | Takarmatur, <3 kg | Demontering | stk
21.377.79 | EL ¦ Belysning ¦ Armaturer til generell bruk ¦ Takarmaturer ¦ <3 kg | Takarmatur, <3 kg | Tilbakemontering | stk
21.377.80 | EL ¦ Belysning ¦ Armaturer til generell bruk ¦ Takarmaturer ¦ <3 kg | Takarmatur, <3 kg, IP44–67 | Riving | stk
21.377.81 | EL ¦ Belysning ¦ Armaturer til generell bruk ¦ Takarmaturer ¦ <3 kg | Takarmatur, <3 kg, IP44–67 | Nymontering | stk
21.377.82 | EL ¦ Belysning ¦ Armaturer til generell bruk ¦ Takarmaturer ¦ <3 kg | Takarmatur, <3 kg, IP44–67 | Demontering | stk
21.377.83 | EL ¦ Belysning ¦ Armaturer til generell bruk ¦ Takarmaturer ¦ <3 kg | Takarmatur, <3 kg, IP44–67 | Tilbakemontering | stk
21.377.84 | EL ¦ Belysning ¦ Armaturer til generell bruk ¦ Takarmaturer ¦ 3–15 kg | Takarmatur, <3–15 kg | Riving | stk
21.377.85 | EL ¦ Belysning ¦ Armaturer til generell bruk ¦ Takarmaturer ¦ 3–15 kg | Takarmatur, <3–15 kg | Nymontering | stk
21.377.86 | EL ¦ Belysning ¦ Armaturer til generell bruk ¦ Takarmaturer ¦ 3–15 kg | Takarmatur, <3–15 kg | Demontering | stk
21.377.87 | EL ¦ Belysning ¦ Armaturer til generell bruk ¦ Takarmaturer ¦ 3–15 kg | Takarmatur, <3–15 kg | Tilbakemontering | stk
21.377.88 | EL ¦ Belysning ¦ Armaturer til generell bruk ¦ Takarmaturer ¦ 3–15 kg | Takarmatur, <3–15 kg, IP44–67 | Riving | stk
21.377.89 | EL ¦ Belysning ¦ Armaturer til generell bruk ¦ Takarmaturer ¦ 3–15 kg | Takarmatur, <3–15 kg, IP44–67 | Nymontering | stk
21.377.90 | EL ¦ Belysning ¦ Armaturer til generell bruk ¦ Takarmaturer ¦ 3–15 kg | Takarmatur, <3–15 kg, IP44–67 | Demontering | stk
21.377.91 | EL ¦ Belysning ¦ Armaturer til generell bruk ¦ Takarmaturer ¦ 3–15 kg | Takarmatur, <3–15 kg, IP44–67 | Tilbakemontering | stk
21.377.92 | EL ¦ Belysning ¦ Armaturer til generell bruk ¦ Veggarmaturer ¦ <3 kg | Veggarmatur, <3 kg | Riving | stk
21.377.93 | EL ¦ Belysning ¦ Armaturer til generell bruk ¦ Veggarmaturer ¦ <3 kg | Veggarmatur, <3 kg | Nymontering | stk
21.377.94 | EL ¦ Belysning ¦ Armaturer til generell bruk ¦ Veggarmaturer ¦ <3 kg | Veggarmatur, <3 kg | Demontering | stk
21.377.95 | EL ¦ Belysning ¦ Armaturer til generell bruk ¦ Veggarmaturer ¦ <3 kg | Veggarmatur, <3 kg | Tilbakemontering | stk
21.377.96 | EL ¦ Belysning ¦ Armaturer til generell bruk ¦ Veggarmaturer ¦ <3 kg | Veggarmatur, <3 kg, IP44–67 | Riving | stk
21.377.97 | EL ¦ Belysning ¦ Armaturer til generell bruk ¦ Veggarmaturer ¦ <3 kg | Veggarmatur, <3 kg, IP44–67 | Nymontering | stk
21.377.98 | EL ¦ Belysning ¦ Armaturer til generell bruk ¦ Veggarmaturer ¦ <3 kg | Veggarmatur, <3 kg, IP44–67 | Demontering | stk
21.377.99 | EL ¦ Belysning ¦ Armaturer til generell bruk ¦ Veggarmaturer ¦ <3 kg | Veggarmatur, <3 kg, IP44–67 | Tilbakemontering | stk
21.378.00 | EL ¦ Belysning ¦ Armaturer til generell bruk ¦ Veggarmaturer ¦ 3–15 kg | Veggarmatur, 3–15 kg | Riving | stk
21.378.01 | EL ¦ Belysning ¦ Armaturer til generell bruk ¦ Veggarmaturer ¦ 3–15 kg | Veggarmatur, 3–15 kg | Nymontering | stk
21.378.02 | EL ¦ Belysning ¦ Armaturer til generell bruk ¦ Veggarmaturer ¦ 3–15 kg | Veggarmatur, 3–15 kg | Demontering | stk
21.378.03 | EL ¦ Belysning ¦ Armaturer til generell bruk ¦ Veggarmaturer ¦ 3–15 kg | Veggarmatur, 3–15 kg | Tilbakemontering | stk
21.378.04 | EL ¦ Belysning ¦ Armaturer til generell bruk ¦ Veggarmaturer ¦ 3–15 kg | Veggarmatur, 3–15 kg, IP44–67 | Riving | stk
21.378.05 | EL ¦ Belysning ¦ Armaturer til generell bruk ¦ Veggarmaturer ¦ 3–15 kg | Veggarmatur, 3–15 kg, IP44–67 | Nymontering | stk
21.378.06 | EL ¦ Belysning ¦ Armaturer til generell bruk ¦ Veggarmaturer ¦ 3–15 kg | Veggarmatur, 3–15 kg, IP44–67 | Demontering | stk
21.378.07 | EL ¦ Belysning ¦ Armaturer til generell bruk ¦ Veggarmaturer ¦ 3–15 kg | Veggarmatur, 3–15 kg, IP44–67 | Tilbakemontering | stk
21.378.08 | EL ¦ Belysning ¦ Armaturer til generell bruk ¦ Lyslister | Lysstripe/LED-stripe | Riving | lm
21.378.09 | EL ¦ Belysning ¦ Armaturer til generell bruk ¦ Lyslister | Lysstripe/LED-stripe | Nymontering | lm
21.378.10 | EL ¦ Belysning ¦ Armaturer til generell bruk ¦ Lyslister | Lysstripe/LED-stripe | Demontering | lm
21.378.11 | EL ¦ Belysning ¦ Armaturer til generell bruk ¦ Lyslister | Lysstripe/LED-stripe | Tilbakemontering | lm
21.378.12 | EL ¦ Belysning ¦ Armatur for utvendig bruk ¦ Tak- og veggarmaturer ¦ <3 kg | Utvendig armatur, tak-/veggmontert, <3 kg | Riving | stk
21.378.13 | EL ¦ Belysning ¦ Armatur for utvendig bruk ¦ Tak- og veggarmaturer ¦ <3 kg | Utvendig armatur, tak-/veggmontert, <3 kg | Nymontering | stk
21.378.14 | EL ¦ Belysning ¦ Armatur for utvendig bruk ¦ Tak- og veggarmaturer ¦ <3 kg | Utvendig armatur, tak-/veggmontert, <3 kg | Demontering | stk
21.378.15 | EL ¦ Belysning ¦ Armatur for utvendig bruk ¦ Tak- og veggarmaturer ¦ <3 kg | Utvendig armatur, tak-/veggmontert, <3 kg | Tilbakemontering | stk
21.378.16 | EL ¦ Belysning ¦ Armatur for utvendig bruk ¦ Tak- og veggarmaturer ¦ <3 kg | Utvendig armatur, tak-/veggmontert, <3 kg, IP44–67 | Riving | stk
21.378.17 | EL ¦ Belysning ¦ Armatur for utvendig bruk ¦ Tak- og veggarmaturer ¦ <3 kg | Utvendig armatur, tak-/veggmontert, <3 kg, IP44–67 | Nymontering | stk
21.378.18 | EL ¦ Belysning ¦ Armatur for utvendig bruk ¦ Tak- og veggarmaturer ¦ <3 kg | Utvendig armatur, tak-/veggmontert, <3 kg, IP44–67 | Demontering | stk
21.378.19 | EL ¦ Belysning ¦ Armatur for utvendig bruk ¦ Tak- og veggarmaturer ¦ <3 kg | Utvendig armatur, tak-/veggmontert, <3 kg, IP44–67 | Tilbakemontering | stk
21.378.20 | EL ¦ Belysning ¦ Armatur for utvendig bruk ¦ Tak- og veggarmaturer ¦ 3–15 kg | Utvendig armatur, tak-/veggmontert, 3–15 kg | Riving | stk
21.378.21 | EL ¦ Belysning ¦ Armatur for utvendig bruk ¦ Tak- og veggarmaturer ¦ 3–15 kg | Utvendig armatur, tak-/veggmontert, 3–15 kg | Nymontering | stk
21.378.22 | EL ¦ Belysning ¦ Armatur for utvendig bruk ¦ Tak- og veggarmaturer ¦ 3–15 kg | Utvendig armatur, tak-/veggmontert, 3–15 kg | Demontering | stk
21.378.23 | EL ¦ Belysning ¦ Armatur for utvendig bruk ¦ Tak- og veggarmaturer ¦ 3–15 kg | Utvendig armatur, tak-/veggmontert, 3–15 kg | Tilbakemontering | stk
21.378.24 | EL ¦ Belysning ¦ Armatur for utvendig bruk ¦ Tak- og veggarmaturer ¦ 3–15 kg | Utvendig armatur, tak-/veggmontert, 3–15 kg, IP44–67 | Riving | stk
21.378.25 | EL ¦ Belysning ¦ Armatur for utvendig bruk ¦ Tak- og veggarmaturer ¦ 3–15 kg | Utvendig armatur, tak-/veggmontert, 3–15 kg, IP44–67 | Nymontering | stk
21.378.26 | EL ¦ Belysning ¦ Armatur for utvendig bruk ¦ Tak- og veggarmaturer ¦ 3–15 kg | Utvendig armatur, tak-/veggmontert, 3–15 kg, IP44–67 | Demontering | stk
21.378.27 | EL ¦ Belysning ¦ Armatur for utvendig bruk ¦ Tak- og veggarmaturer ¦ 3–15 kg | Utvendig armatur, tak-/veggmontert, 3–15 kg, IP44–67 | Tilbakemontering | stk
21.378.28 | EL ¦ Belysning ¦ Tilbehør og reservedeler | LED-driver | Riving | stk
21.378.29 | EL ¦ Belysning ¦ Tilbehør og reservedeler | LED-driver | Nymontering | stk
21.378.30 | EL ¦ Belysning ¦ Tilbehør og reservedeler | LED-driver | Demontering | stk
21.378.31 | EL ¦ Belysning ¦ Tilbehør og reservedeler | LED-driver | Tilbakemontering | stk
21.378.56 | EL ¦ Oppvarming, ventilasjon og komfort ¦ Elektriske radiatorer, strålevarmere og termostater ¦ Kamrør-radiatorer | Kamrørsradiator, ≤ 5 kg | Riving | stk
21.378.57 | EL ¦ Oppvarming, ventilasjon og komfort ¦ Elektriske radiatorer, strålevarmere og termostater ¦ Kamrør-radiatorer | Kamrørsradiator, ≤ 5 kg | Nymontering | stk
21.378.58 | EL ¦ Oppvarming, ventilasjon og komfort ¦ Elektriske radiatorer, strålevarmere og termostater ¦ Kamrør-radiatorer | Kamrørsradiator, ≤ 5 kg | Demontering | stk
21.378.59 | EL ¦ Oppvarming, ventilasjon og komfort ¦ Elektriske radiatorer, strålevarmere og termostater ¦ Kamrør-radiatorer | Kamrørsradiator, ≤ 5 kg | Tilbakemontering | stk
21.378.60 | EL ¦ Oppvarming, ventilasjon og komfort ¦ Elektriske radiatorer, strålevarmere og termostater ¦ Kamrør-radiatorer | Kamrørsradiator, 6–25 kg | Riving | stk
21.378.61 | EL ¦ Oppvarming, ventilasjon og komfort ¦ Elektriske radiatorer, strålevarmere og termostater ¦ Kamrør-radiatorer | Kamrørsradiator, 6–25 kg | Nymontering | stk
21.378.62 | EL ¦ Oppvarming, ventilasjon og komfort ¦ Elektriske radiatorer, strålevarmere og termostater ¦ Kamrør-radiatorer | Kamrørsradiator, 6–25 kg | Demontering | stk
21.378.63 | EL ¦ Oppvarming, ventilasjon og komfort ¦ Elektriske radiatorer, strålevarmere og termostater ¦ Kamrør-radiatorer | Kamrørsradiator, 6–25 kg | Tilbakemontering | stk
21.378.64 | EL ¦ Oppvarming, ventilasjon og komfort ¦ Elektriske radiatorer, strålevarmere og termostater ¦ Strålevarmer | Strålevarmer, ≤ 5 kg | Riving | stk
21.378.65 | EL ¦ Oppvarming, ventilasjon og komfort ¦ Elektriske radiatorer, strålevarmere og termostater ¦ Strålevarmer | Strålevarmer, ≤ 5 kg | Nymontering | stk
21.378.66 | EL ¦ Oppvarming, ventilasjon og komfort ¦ Elektriske radiatorer, strålevarmere og termostater ¦ Strålevarmer | Strålevarmer, ≤ 5 kg | Demontering | stk
21.378.67 | EL ¦ Oppvarming, ventilasjon og komfort ¦ Elektriske radiatorer, strålevarmere og termostater ¦ Strålevarmer | Strålevarmer, ≤ 5 kg | Tilbakemontering | stk
21.378.68 | EL ¦ Oppvarming, ventilasjon og komfort ¦ Elektriske radiatorer, strålevarmere og termostater ¦ Strålevarmer | Strålevarmer, 6–25 kg | Riving | stk
21.378.69 | EL ¦ Oppvarming, ventilasjon og komfort ¦ Elektriske radiatorer, strålevarmere og termostater ¦ Strålevarmer | Strålevarmer, 6–25 kg | Nymontering | stk
21.378.70 | EL ¦ Oppvarming, ventilasjon og komfort ¦ Elektriske radiatorer, strålevarmere og termostater ¦ Strålevarmer | Strålevarmer, 6–25 kg | Demontering | stk
21.378.71 | EL ¦ Oppvarming, ventilasjon og komfort ¦ Elektriske radiatorer, strålevarmere og termostater ¦ Strålevarmer | Strålevarmer, 6–25 kg | Tilbakemontering | stk
21.378.72 | EL ¦ Oppvarming, ventilasjon og komfort ¦ Elektriske radiatorer, strålevarmere og termostater ¦ Termostater | Romtermostat, innfelt/utenpåliggende | Riving | stk
21.378.73 | EL ¦ Oppvarming, ventilasjon og komfort ¦ Elektriske radiatorer, strålevarmere og termostater ¦ Termostater | Romtermostat, innfelt/utenpåliggende | Nymontering | stk
21.378.74 | EL ¦ Oppvarming, ventilasjon og komfort ¦ Elektriske radiatorer, strålevarmere og termostater ¦ Termostater | Romtermostat, innfelt/utenpåliggende | Demontering | stk
21.378.75 | EL ¦ Oppvarming, ventilasjon og komfort ¦ Elektriske radiatorer, strålevarmere og termostater ¦ Termostater | Romtermostat, innfelt/utenpåliggende | Tilbakemontering | stk
21.378.76 | EL ¦ Oppvarming, ventilasjon og komfort ¦ Elektriske radiatorer, strålevarmere og termostater ¦ Termostater | Romtermostat, innkapslet | Riving | stk
21.378.77 | EL ¦ Oppvarming, ventilasjon og komfort ¦ Elektriske radiatorer, strålevarmere og termostater ¦ Termostater | Romtermostat, innkapslet | Nymontering | stk
21.378.78 | EL ¦ Oppvarming, ventilasjon og komfort ¦ Elektriske radiatorer, strålevarmere og termostater ¦ Termostater | Romtermostat, innkapslet | Demontering | stk
21.378.79 | EL ¦ Oppvarming, ventilasjon og komfort ¦ Elektriske radiatorer, strålevarmere og termostater ¦ Termostater | Romtermostat, innkapslet | Tilbakemontering | stk
21.378.80 | EL ¦ Oppvarming, ventilasjon og komfort ¦ Vifteovner, luftgardiner og takvifter ¦ Vifteovner | Varmevifte, stasjonær, ≤ 5 kg | Riving | stk
21.378.81 | EL ¦ Oppvarming, ventilasjon og komfort ¦ Vifteovner, luftgardiner og takvifter ¦ Vifteovner | Varmevifte, stasjonær, ≤ 5 kg | Nymontering | stk
21.378.82 | EL ¦ Oppvarming, ventilasjon og komfort ¦ Vifteovner, luftgardiner og takvifter ¦ Vifteovner | Varmevifte, stasjonær, ≤ 5 kg | Demontering | stk
21.378.83 | EL ¦ Oppvarming, ventilasjon og komfort ¦ Vifteovner, luftgardiner og takvifter ¦ Vifteovner | Varmevifte, stasjonær, ≤ 5 kg | Tilbakemontering | stk
21.378.84 | EL ¦ Oppvarming, ventilasjon og komfort ¦ Vifteovner, luftgardiner og takvifter ¦ Vifteovner | Varmevifte, stasjonær, 6–25 kg | Riving | stk
21.378.85 | EL ¦ Oppvarming, ventilasjon og komfort ¦ Vifteovner, luftgardiner og takvifter ¦ Vifteovner | Varmevifte, stasjonær, 6–25 kg | Nymontering | stk
21.378.86 | EL ¦ Oppvarming, ventilasjon og komfort ¦ Vifteovner, luftgardiner og takvifter ¦ Vifteovner | Varmevifte, stasjonær, 6–25 kg | Demontering | stk
21.378.87 | EL ¦ Oppvarming, ventilasjon og komfort ¦ Vifteovner, luftgardiner og takvifter ¦ Vifteovner | Varmevifte, stasjonær, 6–25 kg | Tilbakemontering | stk
21.378.88 | EL ¦ Oppvarming, ventilasjon og komfort ¦ Vifteovner, luftgardiner og takvifter ¦ Vifteovner | Varmevifte, stasjonær, 26–50 kg | Riving | stk
21.378.89 | EL ¦ Oppvarming, ventilasjon og komfort ¦ Vifteovner, luftgardiner og takvifter ¦ Vifteovner | Varmevifte, stasjonær, 26–50 kg | Nymontering | stk
21.378.90 | EL ¦ Oppvarming, ventilasjon og komfort ¦ Vifteovner, luftgardiner og takvifter ¦ Vifteovner | Varmevifte, stasjonær, 26–50 kg | Demontering | stk
21.378.91 | EL ¦ Oppvarming, ventilasjon og komfort ¦ Vifteovner, luftgardiner og takvifter ¦ Vifteovner | Varmevifte, stasjonær, 26–50 kg | Tilbakemontering | stk
21.378.92 | EL ¦ Oppvarming, ventilasjon og komfort ¦ Vifteovner, luftgardiner og takvifter ¦ Luftgardiner | Luftgardin, ≤ 5 kg | Riving | stk
21.378.93 | EL ¦ Oppvarming, ventilasjon og komfort ¦ Vifteovner, luftgardiner og takvifter ¦ Luftgardiner | Luftgardin, ≤ 5 kg | Nymontering | stk
21.378.94 | EL ¦ Oppvarming, ventilasjon og komfort ¦ Vifteovner, luftgardiner og takvifter ¦ Luftgardiner | Luftgardin, ≤ 5 kg | Demontering | stk
21.378.95 | EL ¦ Oppvarming, ventilasjon og komfort ¦ Vifteovner, luftgardiner og takvifter ¦ Luftgardiner | Luftgardin, ≤ 5 kg | Tilbakemontering | stk
21.378.96 | EL ¦ Oppvarming, ventilasjon og komfort ¦ Vifteovner, luftgardiner og takvifter ¦ Luftgardiner | Luftgardin, 6–25 kg | Riving | stk
21.378.97 | EL ¦ Oppvarming, ventilasjon og komfort ¦ Vifteovner, luftgardiner og takvifter ¦ Luftgardiner | Luftgardin, 6–25 kg | Nymontering | stk
21.378.98 | EL ¦ Oppvarming, ventilasjon og komfort ¦ Vifteovner, luftgardiner og takvifter ¦ Luftgardiner | Luftgardin, 6–25 kg | Demontering | stk
21.378.99 | EL ¦ Oppvarming, ventilasjon og komfort ¦ Vifteovner, luftgardiner og takvifter ¦ Luftgardiner | Luftgardin, 6–25 kg | Tilbakemontering | stk
21.379.00 | EL ¦ Oppvarming, ventilasjon og komfort ¦ Vifteovner, luftgardiner og takvifter ¦ Luftgardiner | Luftgardin, 26–50 kg | Riving | stk
21.379.01 | EL ¦ Oppvarming, ventilasjon og komfort ¦ Vifteovner, luftgardiner og takvifter ¦ Luftgardiner | Luftgardin, 26–50 kg | Nymontering | stk
21.379.02 | EL ¦ Oppvarming, ventilasjon og komfort ¦ Vifteovner, luftgardiner og takvifter ¦ Luftgardiner | Luftgardin, 26–50 kg | Demontering | stk
21.379.03 | EL ¦ Oppvarming, ventilasjon og komfort ¦ Vifteovner, luftgardiner og takvifter ¦ Luftgardiner | Luftgardin, 26–50 kg | Tilbakemontering | stk
21.379.04 | EL ¦ Oppvarming, ventilasjon og komfort ¦ Vifteovner, luftgardiner og takvifter ¦ Takvifter | Takvifte | Riving | stk
21.379.05 | EL ¦ Oppvarming, ventilasjon og komfort ¦ Vifteovner, luftgardiner og takvifter ¦ Takvifter | Takvifte | Nymontering | stk
21.379.06 | EL ¦ Oppvarming, ventilasjon og komfort ¦ Vifteovner, luftgardiner og takvifter ¦ Takvifter | Takvifte | Demontering | stk
21.379.07 | EL ¦ Oppvarming, ventilasjon og komfort ¦ Vifteovner, luftgardiner og takvifter ¦ Takvifter | Takvifte | Tilbakemontering | stk
21.379.12 | EL ¦ Oppvarming, ventilasjon og komfort ¦ Varmekabel med tilbehør ¦ Gulvvarme | Gulvvarmematte | Riving | m²
21.379.13 | EL ¦ Oppvarming, ventilasjon og komfort ¦ Varmekabel med tilbehør ¦ Gulvvarme | Gulvvarmematte | Nymontering | m²
21.379.14 | EL ¦ Oppvarming, ventilasjon og komfort ¦ Varmekabel med tilbehør ¦ Gulvvarme | Gulvvarmematte | Demontering | m²
21.379.15 | EL ¦ Oppvarming, ventilasjon og komfort ¦ Varmekabel med tilbehør ¦ Gulvvarme | Gulvvarmematte | Tilbakemontering | m²
21.379.20 | EL ¦ Oppvarming, ventilasjon og komfort ¦ Varmekabel med tilbehør ¦ Gulvvarme | Gulvvarmefolie | Riving | m²
21.379.21 | EL ¦ Oppvarming, ventilasjon og komfort ¦ Varmekabel med tilbehør ¦ Gulvvarme | Gulvvarmefolie | Nymontering | m²
21.379.22 | EL ¦ Oppvarming, ventilasjon og komfort ¦ Varmekabel med tilbehør ¦ Gulvvarme | Gulvvarmefolie | Demontering | m²
21.379.23 | EL ¦ Oppvarming, ventilasjon og komfort ¦ Varmekabel med tilbehør ¦ Gulvvarme | Gulvvarmefolie | Tilbakemontering | m²
21.379.24 | EL ¦ Oppvarming, ventilasjon og komfort ¦ Varmekabel med tilbehør ¦ Gulvvarme | Gulvvarmekabel | Riving | lm
21.379.25 | EL ¦ Oppvarming, ventilasjon og komfort ¦ Varmekabel med tilbehør ¦ Gulvvarme | Gulvvarmekabel | Nymontering | lm
21.379.26 | EL ¦ Oppvarming, ventilasjon og komfort ¦ Varmekabel med tilbehør ¦ Gulvvarme | Gulvvarmekabel | Nymontering på armering | lm
21.379.27 | EL ¦ Oppvarming, ventilasjon og komfort ¦ Varmekabel med tilbehør ¦ Gulvvarme | Gulvvarmekabel | Demontering | lm
21.379.28 | EL ¦ Oppvarming, ventilasjon og komfort ¦ Varmekabel med tilbehør ¦ Gulvvarme | Gulvvarmekabel | Tilbakemontering | lm
21.379.29 | EL ¦ Oppvarming, ventilasjon og komfort ¦ Varmekabel med tilbehør ¦ Gulvvarme | Gulvvarmekabel | Tilbakemontering på armering | lm
21.379.30 | EL ¦ Oppvarming, ventilasjon og komfort ¦ Varmekabel med tilbehør ¦ Regulering og styring | Gulvvarmetermostat, innfelt/utenpåliggende | Riving | stk
21.379.31 | EL ¦ Oppvarming, ventilasjon og komfort ¦ Varmekabel med tilbehør ¦ Regulering og styring | Gulvvarmetermostat, innfelt/utenpåliggende | Nymontering | stk
21.379.32 | EL ¦ Oppvarming, ventilasjon og komfort ¦ Varmekabel med tilbehør ¦ Regulering og styring | Gulvvarmetermostat, innfelt/utenpåliggende | Demontering | stk
21.379.33 | EL ¦ Oppvarming, ventilasjon og komfort ¦ Varmekabel med tilbehør ¦ Regulering og styring | Gulvvarmetermostat, innfelt/utenpåliggende | Tilbakemontering | stk
21.379.34 | EL ¦ Oppvarming, ventilasjon og komfort ¦ Varmekabel med tilbehør ¦ Regulering og styring | Gulvvarmetermostat, innkapslet | Riving | stk
21.379.35 | EL ¦ Oppvarming, ventilasjon og komfort ¦ Varmekabel med tilbehør ¦ Regulering og styring | Gulvvarmetermostat, innkapslet | Nymontering | stk
21.379.36 | EL ¦ Oppvarming, ventilasjon og komfort ¦ Varmekabel med tilbehør ¦ Regulering og styring | Gulvvarmetermostat, innkapslet | Demontering | stk
21.379.37 | EL ¦ Oppvarming, ventilasjon og komfort ¦ Varmekabel med tilbehør ¦ Regulering og styring | Gulvvarmetermostat, innkapslet | Tilbakemontering | stk
21.379.38 | EL ¦ Oppvarming, ventilasjon og komfort ¦ Varmekabel med tilbehør ¦ Regulering og styring | Gulvvarmetermostat, DIN-skinne | Riving | stk
21.379.39 | EL ¦ Oppvarming, ventilasjon og komfort ¦ Varmekabel med tilbehør ¦ Regulering og styring | Gulvvarmetermostat, DIN-skinne | Nymontering | stk
21.379.40 | EL ¦ Oppvarming, ventilasjon og komfort ¦ Varmekabel med tilbehør ¦ Regulering og styring | Gulvvarmetermostat, DIN-skinne | Demontering | stk
21.379.41 | EL ¦ Oppvarming, ventilasjon og komfort ¦ Varmekabel med tilbehør ¦ Regulering og styring | Gulvvarmetermostat, DIN-skinne | Tilbakemontering | stk
21.379.42 | EL ¦ Oppvarming, ventilasjon og komfort ¦ Våtromsvifter | Våtromsvifte | Riving | stk
21.379.43 | EL ¦ Oppvarming, ventilasjon og komfort ¦ Våtromsvifter | Våtromsvifte | Nymontering | stk
21.379.44 | EL ¦ Oppvarming, ventilasjon og komfort ¦ Våtromsvifter | Våtromsvifte | Demontering | stk
21.379.45 | EL ¦ Oppvarming, ventilasjon og komfort ¦ Våtromsvifter | Våtromsvifte | Tilbakemontering | stk
21.379.46 | EL ¦ Elbillading og fornybar energi ¦ Ladestasjoner for elektriske kjøretøy med tilbehør | Ladeboks | Riving | stk
21.379.47 | EL ¦ Elbillading og fornybar energi ¦ Ladestasjoner for elektriske kjøretøy med tilbehør | Ladeboks | Nymontering | stk
21.379.48 | EL ¦ Elbillading og fornybar energi ¦ Ladestasjoner for elektriske kjøretøy med tilbehør | Ladeboks | Demontering | stk
21.379.49 | EL ¦ Elbillading og fornybar energi ¦ Ladestasjoner for elektriske kjøretøy med tilbehør | Ladeboks | Tilbakemontering | stk
21.379.50 | EL ¦ Tiltak ¦ Kontroll av installasjon | Kontroll for igangkjøring | Prøving | stk
21.379.51 | EL ¦ Installationsmateriale ¦ Kabel-/trådskuffer, armaturskinner og kabelkanaler ¦ Trådstige ¦ Tilbehør/reservedeler | Boksplate, trådstige | Riving | stk
21.379.52 | EL ¦ Installationsmateriale ¦ Kabel-/trådskuffer, armaturskinner og kabelkanaler ¦ Trådstige ¦ Tilbehør/reservedeler | Boksplate, trådstige | Nymontering | stk
21.379.53 | EL ¦ Installationsmateriale ¦ Kabel-/trådskuffer, armaturskinner og kabelkanaler ¦ Trådstige ¦ Tilbehør/reservedeler | Boksplate, trådstige | Demontering | stk
21.379.54 | EL ¦ Installationsmateriale ¦ Kabel-/trådskuffer, armaturskinner og kabelkanaler ¦ Trådstige ¦ Tilbehør/reservedeler | Boksplate, trådstige | Tilbakemontering | stk
21.379.55 | EL ¦ Installationsmateriale ¦ Kabel-/trådskuffer, armaturskinner og kabelkanaler ¦ Armaturskinne/kabelrenne ¦ Tilbehør/reservedeler | Boksplate, armaturskinne/kabelrennne | Riving | stk
21.379.56 | EL ¦ Installationsmateriale ¦ Kabel-/trådskuffer, armaturskinner og kabelkanaler ¦ Armaturskinne/kabelrenne ¦ Tilbehør/reservedeler | Boksplate, armaturskinne/kabelrennne | Nymontering | stk
21.379.57 | EL ¦ Installationsmateriale ¦ Kabel-/trådskuffer, armaturskinner og kabelkanaler ¦ Armaturskinne/kabelrenne ¦ Tilbehør/reservedeler | Boksplate, armaturskinne/kabelrennne | Demontering | stk
21.379.58 | EL ¦ Installationsmateriale ¦ Kabel-/trådskuffer, armaturskinner og kabelkanaler ¦ Armaturskinne/kabelrenne ¦ Tilbehør/reservedeler | Boksplate, armaturskinne/kabelrennne | Tilbakemontering | stk
21.379.59 | EL ¦ Installationsmateriale ¦ Bryter, stikkontakt og lampefeste ¦ Forhøyningsramme og kombinasjonsrammer | Kombinasjonsramme | Riving | stk
21.379.60 | EL ¦ Installationsmateriale ¦ Bryter, stikkontakt og lampefeste ¦ Forhøyningsramme og kombinasjonsrammer | Kombinasjonsramme | Nymontering | stk
21.379.61 | EL ¦ Installationsmateriale ¦ Bryter, stikkontakt og lampefeste ¦ Forhøyningsramme og kombinasjonsrammer | Kombinasjonsramme | Demontering | stk
21.379.62 | EL ¦ Installationsmateriale ¦ Bryter, stikkontakt og lampefeste ¦ Forhøyningsramme og kombinasjonsrammer | Kombinasjonsramme | Tilbakemontering | stk
21.379.63 | EL ¦ Sikringer, kontrollpaneler, ladestasjoner, skap ¦ Sikringsmateriale | Stopperhette, gjengesikring | Bytte | stk
21.379.64 | EL ¦ Oppvarming, ventilasjon og komfort ¦ Oppvarmet håndklestativ | El-hånddukstørker | Riving | stk
21.379.65 | EL ¦ Oppvarming, ventilasjon og komfort ¦ Oppvarmet håndklestativ | El-hånddukstørker | Nymontering | stk
21.379.66 | EL ¦ Oppvarming, ventilasjon og komfort ¦ Oppvarmet håndklestativ | El-hånddukstørker | Demontering | stk
21.379.67 | EL ¦ Oppvarming, ventilasjon og komfort ¦ Oppvarmet håndklestativ | El-hånddukstørker | Tilbakemontering | stk
21.380.30 | EL ¦ Oppvarming, ventilasjon og komfort ¦ Elektriske radiatorer, strålevarmere og termostater ¦ Elektriske varmeovner | Elradiator, ≤ 5 kg | Riving | stk
21.380.31 | EL ¦ Oppvarming, ventilasjon og komfort ¦ Elektriske radiatorer, strålevarmere og termostater ¦ Elektriske varmeovner | Elradiator, ≤ 5 kg | Nymontering | stk
21.380.32 | EL ¦ Oppvarming, ventilasjon og komfort ¦ Elektriske radiatorer, strålevarmere og termostater ¦ Elektriske varmeovner | Elradiator, ≤ 5 kg | Demontering | stk
21.380.33 | EL ¦ Oppvarming, ventilasjon og komfort ¦ Elektriske radiatorer, strålevarmere og termostater ¦ Elektriske varmeovner | Elradiator, ≤ 5 kg | Tilbakemontering | stk
21.380.34 | EL ¦ Oppvarming, ventilasjon og komfort ¦ Elektriske radiatorer, strålevarmere og termostater ¦ Elektriske varmeovner | Elradiator, 6-25 kg | Riving | stk
21.380.35 | EL ¦ Oppvarming, ventilasjon og komfort ¦ Elektriske radiatorer, strålevarmere og termostater ¦ Elektriske varmeovner | Elradiator, 6-25 kg | Nymontering | stk
21.380.36 | EL ¦ Oppvarming, ventilasjon og komfort ¦ Elektriske radiatorer, strålevarmere og termostater ¦ Elektriske varmeovner | Elradiator, 6-25 kg | Demontering | stk
21.380.37 | EL ¦ Oppvarming, ventilasjon og komfort ¦ Elektriske radiatorer, strålevarmere og termostater ¦ Elektriske varmeovner | Elradiator, 6-25 kg | Tilbakemontering | stk
21.380.38 | EL ¦ Oppvarming, ventilasjon og komfort ¦ Elektriske radiatorer, strålevarmere og termostater ¦ Elektriske varmeovner | Elradiator, 26-50 kg | Riving | stk
21.380.39 | EL ¦ Oppvarming, ventilasjon og komfort ¦ Elektriske radiatorer, strålevarmere og termostater ¦ Elektriske varmeovner | Elradiator, 26-50 kg | Nymontering | stk
21.380.40 | EL ¦ Oppvarming, ventilasjon og komfort ¦ Elektriske radiatorer, strålevarmere og termostater ¦ Elektriske varmeovner | Elradiator, 26-50 kg | Demontering | stk
21.380.41 | EL ¦ Oppvarming, ventilasjon og komfort ¦ Elektriske radiatorer, strålevarmere og termostater ¦ Elektriske varmeovner | Elradiator, 26-50 kg | Tilbakemontering | stk
21.380.42 | EL ¦ Tiltak ¦ Feilsøking | Armatur | Feilsøking | stk
21.380.43 | EL ¦ Tiltak ¦ Feilsøking | Vifte | Feilsøking | stk
21.380.44 | EL ¦ Tiltak ¦ Feilsøking | Husholdningsapparat | Feilsøking | stk
21.380.45 | EL ¦ Tiltak ¦ Feilsøking | Elektrisk oppvarming | Feilsøking | stk
21.380.46 | EL ¦ Tiltak ¦ Feilsøking | Maskin/Motor | Feilsøking | stk
21.380.47 | EL ¦ Tiltak ¦ Feilsøking | Uttak, brytere | Feilsøking | stk
21.380.52 | EL ¦ Sikringer, kontrollpaneler, ladestasjoner, skap ¦ Apparatbokser, apparatskap, dataskap ¦ Gulvskap | Gulvskap, strøm, 26-50 kg | Riving | stk
21.380.53 | EL ¦ Sikringer, kontrollpaneler, ladestasjoner, skap ¦ Apparatbokser, apparatskap, dataskap ¦ Gulvskap | Gulvskap, strøm, 26-50 kg | Nymontering | stk
21.380.54 | EL ¦ Sikringer, kontrollpaneler, ladestasjoner, skap ¦ Apparatbokser, apparatskap, dataskap ¦ Gulvskap | Gulvskap, strøm, 26-50 kg | Demontering | stk
21.380.55 | EL ¦ Sikringer, kontrollpaneler, ladestasjoner, skap ¦ Apparatbokser, apparatskap, dataskap ¦ Gulvskap | Gulvskap, strøm, 26-50 kg | Tilbakemontering | stk
21.380.56 | EL ¦ Belysning ¦ Tilbehør og reservedeler | Lyskilde, armatur | Bytte | stk
21.380.57 | EL ¦ Belysning ¦ Tilbehør og reservedeler | Lyskilde, armatur | Nymontering | stk